## PLANILHA CONSOLIDADA
ITEM | CÓDIGO | DESCRIÇÃO | FONTE | UND | QTD | PREÇO UNITÁRIO R$ | PREÇO TOTAL R$
1 | SERVIÇOS PRELIMINARES | [5 empty] | 1100116.39
1.1 | CUSTOS INICIAS DA OBRA
1.1.1 | ADMINISTRAÇÃO DA OBRA
1.1.1.1 | COMP-574814 | Mobilização da obra | PROPRIA | cj | 1 | 5227.52 | 5227.52
1.1.1.2 | COMP-688232 | Administração local da obra | PROPRIA | und | 1 | 577326.26 | 577326.26
1.1.1.3 | COMP-909238 | Limpeza do canteiro de obras | PROPRIA | UND | 1 | 87595.2 | 87595.2
1.1.1.4 | COMP-488435 | Consumo material de escritorio | PROPRIA | UND | 1 | 5593.84 | 5593.84
1.1.1.5 | CP-0848-014300 | CONSUMO DE ENERGIA (LUZ E FORCA) EM SERVICOS DE OBRAS | PRÓPRIA | Kwh | 18052 | 0.62 | 11192.24
1.1.1.6 | CP-3979-014021 | CONSUMO AGUA E ESGOTO OBRAS ATE 20.000m2 | PRÓPRIA | M³ | 784 | 12.1 | 9486.4
1.1.2 | CANTEIRO DE OBRA
1.1.2.1 | 93209 | EXECUÇÃO DE ALMOXARIFADO EM CANTEIRO DE OBRA EM ALVENARIA, INCLUSO PRATELEIRAS. AF_02/2016 | SINAPI | M2 | 50 | 598.18 | 29909
1.1.2.2 | 93585 | EXECUÇÃO DE GUARITA EM CANTEIRO DE OBRA EM CHAPA DE MADEIRA COMPENSADA, NÃO INCLUSO MOBILIÁRIO. AF_04/2016 | SINAPI | M2 | 4 | 551.96 | 2207.84
1.1.2.3 | 93211 | EXECUÇÃO DE REFEITÓRIO EM CANTEIRO DE OBRA EM ALVENARIA, NÃO INCLUSO MOBILIÁRIO E EQUIPAMENTOS. AF_02/2016 | SINAPI | M2 | 75.9 | 397.32 | 30156.59
1.1.2.4 | 93213 | EXECUÇÃO DE SANITÁRIO E VESTIÁRIO EM CANTEIRO DE OBRA EM ALVENARIA, NÃO INCLUSO MOBILIÁRIO. AF_02/2016 | SINAPI | M2 | 37.8 | 701.67 | 26523.13
1.1.2.5 | 93582 | EXECUÇÃO DE CENTRAL DE ARMADURA EM CANTEIRO DE OBRA, NÃO INCLUSO MOBILIÁRIO E EQUIPAMENTOS. AF_04/2016 | SINAPI | M2 | 57.6 | 169.76 | 9778.18
1.1.2.6 | 93583 | EXECUÇÃO DE CENTRAL DE FÔRMAS, PRODUÇÃO DE ARGAMASSA OU CONCRETO EM CANTEIRO DE OBRA, NÃO INCLUSO MOBILIÁRIO E EQUIPAMENTOS. AF_04/2016 | SINAPI | M2 | 45.36 | 319.03 | 14471.2
1.1.2.7 | 93206 | EXECUÇÃO DE ESCRITÓRIO EM CANTEIRO DE OBRA EM ALVENARIA, NÃO INCLUSO MOBILIÁRIO E EQUIPAMENTOS. AF_02/2016 | SINAPI | M2 | 40 | 753.25 | 30130
1.1.2.8 | 93584 | EXECUÇÃO DE DEPÓSITO EM CANTEIRO DE OBRA EM CHAPA DE MADEIRA COMPENSADA, NÃO INCLUSO MOBILIÁRIO. AF_04/2016 | SINAPI | M2 | 25 | 443.73 | 11093.25
1.1.2.9 | 93243 | EXECUÇÃO DE RESERVATÓRIO ELEVADO DE ÁGUA (3000 LITROS) EM CANTEIRO DEOBRA, APOIADO EM ESTRUTURA DE MADEIRA. AF_02/2016 | SINAPI | UN | 1 | 2035.89 | 2035.89
1.1.2.10 | 74209/001 | PLACA DE OBRA EM CHAPA DE ACO GALVANIZADO | SINAPI | M2 | 10 | 280.35 | 2803.5
1.1.2.11 | CP-6011-C3974 | TAPUME DE ESTRUTURA DE MADEIRA C/ FECHAMENTO EM CHAPA DE AÇO GALVANIZADO DE 0,3 mm e ALTURA DE 2 M | SINAPI | M2 | 526.5 | 133.59 | 70335.14
1.1.2.12 | 41598 | ENTRADA PROVISORIA DE ENERGIA ELETRICA AEREA TRIFASICA 40A EM POSTE MADEIRA | SINAPI | UN | 1 | 1329.2 | 1329.2
1.1.2.13 | 016690 | ATESTADO PCMAT (NR18) | SBC | UN | 1 | 680 | 680
1.1.2.14 | 016691 | ATESTADO PCMSO (NR7)- ANUAL | SBC | UN | 1 | 540.38 | 540.38
1.1.2.15 | 016692 | ATESTADO PPRA (NR9) - ANUAL | SBC | UN | 1 | 436.95 | 436.95
1.1.2.16 | 74104/001 | CAIXA DE INSPEÇÃO EM ALVENARIA DE TIJOLO MACIÇO 60X60X60CM, REVESTIDA INTERNAMENTO COM BARRA LISA (CIMENTO E AREIA, TRAÇO 1:4) E=2,0CM, COM TAMPA PRÉ-MOLDADA DE CONCRETO E FUNDO DE CONCRETO 15MPA TIPO C - ESCAVAÇÃO E CONFECÇÃO | SINAPI | M2 | 5 | 127.31 | 636.55
1.1.2.17 | 74051/002 | CAIXA DE GORDURA SIMPLES EM CONCRETO PRE-MOLDADO DN 40MM COM TAMPA - FORNECIMENTO E INSTALACAO | SINAPI | M2 | 1 | 119.67 | 119.67
1.1.2.18 | 89714 | TUBO PVC, SERIE NORMAL, ESGOTO PREDIAL, DN 100 MM, FORNECIDO E INSTALADO EM RAMAL DE DESCARGA OU RAMAL DE ESGOTO SANITÁRIO. AF_12/2014. | SINAPI | M2 | 70 | 36.18 | 2532.6
1.1.2.19 | 89357 | TUBO, PVC, SOLDÁVEL, DN 32MM, INSTALADO EM RAMAL OU SUB-RAMAL DE ÁGUA- FORNECIMENTO E INSTALAÇÃO. | SINAPI | M2 | 70 | 20.66 | 1446.2
1.1.2.20 | 83518 | ALVENARIA EMBASAMENTO E=20 CM BLOCO CONCRETO | SINAPI | M2 | 3.1 | 289.85 | 898.54
1.1.2.21 | 89168 | SERVIÇO DE ALVENARIA DE VEDAÇÃO DE BLOCOS VAZADOS DE CERÂMICA DE 9X19X19CM (ESPESSURA 9CM) | SINAPI | M2 | 46.56 | 57.18 | 2662.3
1.1.2.22 | 94962 | CONCRETO MAGRO PARA LASTRO, TRAÇO 1:4,5:4,5 (CIMENTO/ AREIA MÉDIA/ BRI - PREPARO MECÂNICO COM BETONEIRA 400 L. | SINAPI | M2 | 1.55 | 211.24 | 327.42
1.2 | INSTALAÇÃO E MANUTENÇÃO DO CANTEIRO DE OBRAS E LOCAÇÃO DE EQUIPAMENTOS
1.2.1 | 73618 | Locação mensal de andaime metálico tipo fachadeiro,inclusive montagem. | SINAPI | M2 | 13334.59 | 7.24 | 96542.43
1.3 | LOCAÇÃO DA OBRA
1.3.1 | 73992/001 | LOCACAO CONVENCIONAL DE OBRA, ATRAVÉS DE GABARITO DE TABUAS CORRIDAS PONTALETADAS A CADA 1,50M, SEM REAPROVEITAMENTO (bloco administrativo inclusive rampa) | SINAPI | M2 | 7935.05 | 8.33 | 66098.97
2 | MOVIMENTAÇÃO DE TERRA - TERRAPLENAGEM | [5 empty] | 6552.62
2.1 | 90106 | ESCAVAÇÃO MECANIZADA DE VALA COM PROFUNDIDADE ATÉ 1,5 M (MÉDIA ENTRE MONTANTE E JUSANTE/UMA COMPOSIÇÃO POR TRECHO) COM RETROESCAVADEIRA (CAPACIDADE DA CAÇAMBA DA RETRO: 0,26 M3 / POTÊNCIA: 88 HP), LARGURA DE 0,8 M A 1,5 M, EM SOLO DE 1A CATEGORIA, LOCAISCOM BAIXO NÍVEL DE INTERFERÊNCIA. AF_01/2015 | SINAPI | M3 | 294.33 | 11.33 | 3334.76
2.2 | CP-3381-74010/001 | CARGA E DESCARGA MECANICA DE SOLO UTILIZANDO CAMINHAO BASCULANTE 6,0M3/16T E RETROESCAVADEIRA SOBRE RODAS COM CARREGADEIRA, TRAÇÃO 4X4, POTÊNCIA LÍQ. 88 HP, CAÇAMBA CARREG. CAP. MÍN. 1 M3, CAÇAMBA RETRO CAP. 0,26 M3,PESO OPERACIONAL MÍN. 6.674 KG | SINAPI | M3 | 298.99 | 1.38 | 412.61
2.3 | 72900 | TRANSPORTE DE ENTULHO COM CAMINHAO BASCULANTE 6 M3, RODOVIA PAVIMENTADA, DMT 0,5 A 1,0 KM | SINAPI | M3 | 298.99 | 5.11 | 1527.84
2.4 | 83346 | UMEDECIMENTO DE MATERIAL PARA FECHAMENTO DE VALAS. | SINAPI | M3 | 45.17 | 0.78 | 35.23
2.5 | 93382 | REATERRO MANUAL DE VALAS COM COMPACTAÇÃO MECANIZADA. AF_04/2016 | SINAPI | M3 | 45.17 | 27.5 | 1242.18
3 | FUNDAÇÕES E ESTRUTURAS | [5 empty] | 4167853.18
3.1 | INFRA ESTRUTURA
3.1.1 | 90106 | ESCAVAÇÃO MECANIZADA DE VALA COM PROFUNDIDADE ATÉ 1,5 M (MÉDIA ENTRE MONTANTE E JUSANTE/UMA COMPOSIÇÃO POR TRECHO) COM RETROESCAVADEIRA (CAPACIDADE DA CAÇAMBA DA RETRO: 0,26 M3 / POTÊNCIA: 88 HP), LARGURA DE 0,8 M A 1,5 M, EM SOLO DE 1A CATEGORIA, LOCAISCOM BAIXO NÍVEL DE INTERFERÊNCIA. AF_01/2015 | SINAPI | M3 | 1917.11 | 11.33 | 21720.86
3.1.2 | CP-3381-74010/001 | CARGA E DESCARGA MECANICA DE SOLO UTILIZANDO CAMINHAO BASCULANTE 6,0M3/16T E RETROESCAVADEIRA SOBRE RODAS COM CARREGADEIRA, TRAÇÃO 4X4, POTÊNCIA LÍQ. 88 HP, CAÇAMBA CARREG. CAP. MÍN. 1 M3, CAÇAMBA RETRO CAP. 0,26 M3,PESO OPERACIONAL MÍN. 6.674 KG | SINAPI | M3 | 1594.63 | 1.38 | 2200.59
3.1.3 | 72900 | TRANSPORTE DE ENTULHO COM CAMINHAO BASCULANTE 6 M3, RODOVIA PAVIMENTADA, DMT 0,5 A 1,0 KM | SINAPI | M3 | 1576.71 | 5.11 | 8056.99
3.1.4 | 83346 | UMEDECIMENTO DE MATERIAL PARA FECHAMENTO DE VALAS. | SINAPI | M3 | 1781.48 | 0.78 | 1389.55
3.1.5 | 73964/006 | REATERRO DE VALA COM COMPACTAÇÃO MANUAL | SINAPI | M3 | 1251.3 | 42.66 | 53380.46
3.1.6 | CP-2019-020069 | COMPACTACAO DE TERRENO POR MEIO MANUAL | SBC | M2 | 2263.96 | 14.45 | 32714.22
3.1.7 | CP-1729-90810 | ESTACA HÉLICE CONTÍNUA, DIÂMETRO DE 40 CM, COMPRIMENTO TOTAL ATÉ 15 M,PERFURATRIZ COM TORQUE DE 170 KN.M, INCLUSIVE FERRAGENS. | PROPRIA | M | 9632.6 | 132.22 | 1273622.37
3.1.8 | 95601 | ARRASAMENTO MECANICO DE ESTACA DE CONCRETO ARMADO, DIAMETROS DE ATÉ 40CM. AF_11/2016 | SINAPI | UN | 796 | 14.98 | 11924.08
3.1.9 | 83534 | LASTRO DE CONCRETO, PREPARO MECÂNICO, INCLUSOS ADITIVO IMPERMEABILIZANTE, LANÇAMENTO E ADENSAMENTO | SINAPI | M3 | 109.75 | 446.66 | 49020.94
3.1.10 | CP-4649-S07631 | Escoramento metálico para lajes e vigas, c/ escoras tubulares tipo "b" (h=3,30 a 4,50 m), com montagem e desmontagem | PROPRIA | m2 | 90.37 | 13.32 | 1203.73
3.1.11 | COMP-670644 | Formas para estruturas de concreto (pilar, viga, e laje),em chapa de madeira compensada resinada e=12mm, fabricação, montagem e desmontagem. 2 utilizações | PROPRIA | m² | 681.97 | 73.32 | 50002.04
3.1.12 | 93382 | REATERRO MANUAL DE VALAS COM COMPACTAÇÃO MECANIZADA. AF_04/2016 | SINAPI | M3 | 576.1 | 27.5 | 15842.75
3.1.13 | 5970 | FORMA TABUA PARA CONCRETO EM FUNDACAO, C/ REAPROVEITAMENTO 2X. | SINAPI | M2 | 3561.12 | 49.22 | 175278.33
3.1.14 | 92783 | ARMAÇÃO DE LAJE DE UMA ESTRUTURA CONVENCIONAL DE CONCRETO ARMADO EM UMA EDIFÍCAÇÃO TÉRREA OU SOBRADO UTILIZANDO AÇO CA-60 DE 4.2 MM - MONTAGEM. AF_12/2015_P | SINAPI | KG | 16.13 | 10.34 | 166.78
3.1.15 | 92769 | ARMAÇÃO DE LAJE DE UMA ESTRUTURA CONVENCIONAL DE CONCRETO ARMADO EM UMEDIFÍCIO DE MÚLTIPLOS PAVIMENTOS UTILIZANDO AÇO CA-50 DE 6.3 MM - MONTAGEM. AF_12/2015_P | SINAPI | KG | 357 | 6.95 | 2481.15
3.1.16 | 92775 | ARMAÇÃO DE PILAR OU VIGA DE UMA ESTRUTURA CONVENCIONAL DE CONCRETO ARMADO EM UMA EDIFÍCAÇÃO TÉRREA OU SOBRADO UTILIZANDO AÇO CA-60 DE 5.0 MM - MONTAGEM. AF_12/2015 (FUNDAÇÃO) | SINAPI | KG | 2840.78 | 12.33 | 35026.82
3.1.17 | 92779 | ARMAÇÃO DE PILAR OU VIGA DE UMA ESTRUTURA CONVENCIONAL DE CONCRETO ARMADO EM UMA EDIFÍCAÇÃO TÉRREA OU SOBRADO UTILIZANDO AÇO CA-50 DE 12.5 MM - MONTAGEM. AF_12/2015 | SINAPI | KG | 106.55 | 6.87 | 732
3.1.18 | 92761 | ARMAÇÃO DE PILAR OU VIGA DE UMA ESTRUTURA CONVENCIONAL DE CONCRETO ARMADO EM UM EDIFÍCIO DE MÚLTIPLOS PAVIMENTOS UTILIZANDO AÇO CA-50 DE 8.0 MM - MONTAGEM. AF_12/2015 | SINAPI | KG | 486.3 | 9.24 | 4493.41
3.1.19 | 92762 | ARMAÇÃO DE PILAR OU VIGA DE UMA ESTRUTURA CONVENCIONAL DE CONCRETO ARMADO EM UM EDIFÍCIO DE MÚLTIPLOS PAVIMENTOS UTILIZANDO AÇO CA-50 DE 10.0 MM - MONTAGEM. AF_12/2015 | SINAPI | KG | 7570.97 | 7.54 | 57085.11
3.1.20 | 92915 | ARMAÇÃO DE ESTRUTURAS DE CONCRETO ARMADO, EXCETO VIGAS, PILARES, LAJESE FUNDAÇÕES PROFUNDAS (DE EDIFÍCIOS DE MÚLTIPLOS PAVIMENTOS, EDIFICAÇÃO TÉRREA OU SOBRADO), UTILIZANDO AÇO CA-60 DE 5.0 MM - MONTAGEM. AF_12/2015 | SINAPI | KG | 1885.2 | 11.35 | 21397.02
3.1.21 | 92916 | ARMAÇÃO DE ESTRUTURAS DE CONCRETO ARMADO, EXCETO VIGAS, PILARES, LAJESE FUNDAÇÕES PROFUNDAS (DE EDIFÍCIOS DE MÚLTIPLOS PAVIMENTOS, EDIFICAÇÃO TÉRREA OU SOBRADO), UTILIZANDO AÇO CA-50 DE 6.3 MM - MONTAGEM. AF_12/2015 | SINAPI | KG | 1589.28 | 10.32 | 16401.37
3.1.22 | 92917 | ARMAÇÃO DE ESTRUTURAS DE CONCRETO ARMADO, EXCETO VIGAS, PILARES, LAJESE FUNDAÇÕES PROFUNDAS (DE EDIFÍCIOS DE MÚLTIPLOS PAVIMENTOS, EDIFICAÇÃO TÉRREA OU SOBRADO), UTILIZANDO AÇO CA-50 DE 8.0 MM - MONTAGEM. AF_12/2015 | SINAPI | KG | 2256.7 | 9.8 | 22115.66
3.1.23 | 92919 | ARMAÇÃO DE ESTRUTURAS DE CONCRETO ARMADO, EXCETO VIGAS, PILARES, LAJESE FUNDAÇÕES PROFUNDAS (DE EDIFÍCIOS DE MÚLTIPLOS PAVIMENTOS, EDIFICAÇÃO TÉRREA OU SOBRADO), UTILIZANDO AÇO CA-50 DE 10.0 MM - MONTAGEM. AF_12/2015 | SINAPI | KG | 5989 | 7.96 | 47672.44
3.1.24 | 92921 | ARMAÇÃO DE ESTRUTURAS DE CONCRETO ARMADO, EXCETO VIGAS, PILARES, LAJESE FUNDAÇÕES PROFUNDAS (DE EDIFÍCIOS DE MÚLTIPLOS PAVIMENTOS, EDIFICAÇÃO TÉRREA OU SOBRADO), UTILIZANDO AÇO CA-50 DE 12.5 MM - MONTAGEM. AF_12/2015 | SINAPI | KG | 8265.19 | 6.56 | 54219.65
3.1.25 | 92922 | ARMAÇÃO DE ESTRUTURAS DE CONCRETO ARMADO, EXCETO VIGAS, PILARES, LAJESE FUNDAÇÕES PROFUNDAS (DE EDIFÍCIOS DE MÚLTIPLOS PAVIMENTOS, EDIFICAÇÃO TÉRREA OU SOBRADO), UTILIZANDO AÇO CA-50 DE 16.0 MM - MONTAGEM. AF_12/2015 | SINAPI | KG | 158 | 5.12 | 808.96
3.1.26 | 90861 | CONCRETAGEM DE EDIFICAÇÕES (PAREDES E LAJES) FEITAS COM SISTEMA DE FÔRMAS MANUSEÁVEIS COM CONCRETO USINADO BOMBEÁVEL, FCK 20 MPA, LANÇADO COM BOMBA LANÇA - LANÇAMENTO, ADENSAMENTO E ACABAMENTO. AF_06/2015 (FUNDAÇÃO) | SINAPI | M3 | 279.07 | 357.54 | 99778.69
3.1.27 | 90862 | CONCRETAGEM DE EDIFICAÇÕES (PAREDES E LAJES) FEITAS COM SISTEMA DE FÔRMAS MANUSEÁVEIS COM CONCRETO USINADO AUTOADENSÁVEL, FCK 20 MPA, LANÇADO COM BOMBA LANÇA - LANÇAMENTO E ACABAMENTO. AF_06/2015 | SINAPI | M3 | 127.6 | 324.79 | 41443.2
3.1.28 | 94964 | CONCRETO FCK = 20MPA, TRAÇO 1:2,7:3 (CIMENTO/ AREIA MÉDIA/ BRITA 1) -PREPARO MECÂNICO COM BETONEIRA 400 L. AF_07/2016 | SINAPI | M3 | 12.6 | 249.82 | 3147.73
3.1.29 | COMP-791425 | Concreto simples usinado fck=30mpa, bombeado, lançado e adensado. (escadas, viga, pilares, lajes) | PROPRIA | m³ | 285.54 | 339.58 | 96963.67
3.1.30 | 74022/030 | ENSAIO DE RESISTENCIA A COMPRESSAO SIMPLES - CONCRETO | SINAPI | UN | 868.4 | 96.9 | 84147.96
3.1.31 | CP-8641-S11185 | Execução de prova de carga estática | PROPRIA | un | 8 | 21708.51 | 173668.08
3.1.32 | 90098 | ESCAVAÇÃO MECANIZADA DE VALA COM PROF. MAIOR QUE 4,5 M ATÉ 6,0 M (MÉDIA ENTRE MONTANTE E JUSANTE/UMA COMPOSIÇÃO POR TRECHO), COM ESCAVADEIRAHIDRÁULICA (1,2 M3/155 HP), LARG. DE 1,5 M A 2,5 M, EM SOLO DE 1A CATEGORIA, LOCAIS COM BAIXO NÍVEL DE INTERFERÊNCIA. AF_01/2015 | SINAPI | M3 | 837.46 | 1.79 | 1499.05
3.1.33 | 88549 | FORNECIMENTO E ASSENTAMENTO DE BRITA 2-DRENOS E FILTROS MM | SINAPI | M3 | 38.56 | 71.62 | 2761.67
3.2 | SUPER ESTRUTURA
3.2.1 | COMP-670644 | Formas para estruturas de concreto (pilar, viga, e laje),em chapa de madeira compensada resinada e=12mm, fabricação, montagem e desmontagem. 2 utilizações | PROPRIA | m² | 7725.32 | 73.32 | 566420.46
3.2.2 | CP-4649-S07631 | Escoramento metálico para lajes e vigas, c/ escoras tubulares tipo "b" (h=3,30 a 4,50 m), com montagem e desmontagem | PROPRIA | m2 | 2461.64 | 13.32 | 32789.04
3.2.3 | 92759 | ARMAÇÃO DE PILAR OU VIGA DE UMA ESTRUTURA CONVENCIONAL DE CONCRETO ARMADO EM UM EDIFÍCIO DE MÚLTIPLOS PAVIMENTOS UTILIZANDO AÇO CA-60 DE 5.0 MM - MONTAGEM. AF_12/2015 | SINAPI | KG | 5388.03 | 10.37 | 55873.87
3.2.4 | 92760 | ARMAÇÃO DE PILAR OU VIGA DE UMA ESTRUTURA CONVENCIONAL DE CONCRETO ARMADO EM UM EDIFÍCIO DE MÚLTIPLOS PAVIMENTOS UTILIZANDO AÇO CA-50 DE 6.3MM - MONTAGEM. AF_12/2015 | SINAPI | KG | 8618.71 | 9.57 | 82481.05
3.2.5 | 92761 | ARMAÇÃO DE PILAR OU VIGA DE UMA ESTRUTURA CONVENCIONAL DE CONCRETO ARMADO EM UM EDIFÍCIO DE MÚLTIPLOS PAVIMENTOS UTILIZANDO AÇO CA-50 DE 8.0MM - MONTAGEM. AF_12/2015 | SINAPI | KG | 7137.47 | 9.24 | 65950.22
3.2.6 | 92762 | ARMAÇÃO DE PILAR OU VIGA DE UMA ESTRUTURA CONVENCIONAL DE CONCRETO ARMADO EM UM EDIFÍCIO DE MÚLTIPLOS PAVIMENTOS UTILIZANDO AÇO CA-50 DE 10.0 MM - MONTAGEM. AF_12/2015 | SINAPI | KG | 19371.53 | 7.54 | 146061.34
3.2.7 | 92763 | ARMAÇÃO DE PILAR OU VIGA DE UMA ESTRUTURA CONVENCIONAL DE CONCRETO ARMADO EM UM EDIFÍCIO DE MÚLTIPLOS PAVIMENTOS UTILIZANDO AÇO CA-50 DE 12.5 MM - MONTAGEM. AF_12/2015 | SINAPI | KG | 4017.04 | 6.25 | 25106.5
3.2.8 | 92764 | ARMAÇÃO DE PILAR OU VIGA DE UMA ESTRUTURA CONVENCIONAL DE CONCRETO ADO EM UM EDIFÍCIO DE MÚLTIPLOS PAVIMENTOS UTILIZANDO AÇO CA-50 DE 16.0 MM - MONTAGEM. AF_12/2015 | SINAPI | KG | 983.28 | 4.92 | 4837.74
3.2.9 | 92765 | ARMAÇÃO DE PILAR OU VIGA DE UMA ESTRUTURA CONVENCIONAL DE CONCRETO ARMADO EM UM EDIFÍCIO DE MÚLTIPLOS PAVIMENTOS UTILIZANDO AÇO CA-50 DE 20.0 MM - MONTAGEM. AF_12/2015 | SINAPI | KG | 839 | 4.42 | 3708.38
3.2.10 | COMP-791425 | Concreto simples usinado fck=30mpa, bombeado, lançado e adensado. (escadas, viga, pilares, lajes) | PROPRIA | m³ | 755.61 | 339.58 | 256590.04
3.2.11 | 74022/030 | ENSAIO DE RESISTENCIA A COMPRESSAO SIMPLES - CONCRETO | SINAPI | UN | 508.62 | 96.9 | 49285.28
3.2.12 | 93189 | VERGA MOLDADA IN LOCO EM CONCRETO PARA PORTAS E JANELAS COM MAIS DE 1,5 M DE VÃO. AF_03/2016 | SINAPI | M | 422.93 | 41.02 | 17348.59
3.2.13 | 93197 | CONTRAVERGA MOLDADA IN LOCO EM CONCRETO PARA VÃOS DE MAIS DE 1,5 M DE COMPRIMENTO. AF_03/2016 | SINAPI | M | 569.55 | 36.39 | 20725.92
3.2.14 | CP-0753-72111 | ESTRUTURA METALICA EM TESOURAS OU TRELICAS, VAO LIVRE DE 5M, FORNECIMENTO E MONTAGEM, SENDO CONSIDERADO AS COLUNAS METÁLICAS. | PROPRIA | M2 | 832.26 | 110.01 | 91556.92
3.2.15 | 72110 | ESTRUTURA METALICA EM TESOURAS OU TRELICAS, VAO LIVRE DE 12M, FORNECIMENTO E MONTAGEM, NAO SENDO CONSIDERADOS OS FECHAMENTOS METALICOS, AS COLUNAS, OS SERVICOS GERAIS EM ALVENARIA E CONCRETO, AS TELHAS DE COBERTURA E A PINTURA DE ACABAMENTO | SINAPI | M2 | 2269.16 | 69.87 | 158546.21
3.2.16 | 72112 | ESTRUTURA METALICA EM TESOURAS OU TRELICAS, VAO LIVRE DE 20M, FORNECIMENTO E MONTAGEM, NAO SENDO CONSIDERADOS OS FECHAMENTOS METALICOS, AS COLUNAS, OS SERVICOS GERAIS EM ALVENARIA E CONCRETO, AS TELHAS DE COBERTURA E A PINTURA DE ACABAMENTO | SINAPI | M2 | 1552.11 | 82.6 | 128204.29
4 | PAREDES, PAINÉIS E DIVISÓRIAS | [5 empty] | 847429.19
4.1 | 87447 | ALVENARIA DE VEDAÇÃO DE BLOCOS VAZADOS DE CONCRETO DE 9X19X39CM (ESPESSURA 9CM) DE PAREDES COM ÁREA LÍQUIDA MENOR QUE 6M² SEM VÃOS E ARGAMASSA DE ASSENTAMENTO COM PREPARO EM BETONEIRA. AF_06/2014 | SINAPI | M2 | 1258.53 | 43.64 | 54922.25
4.2 | 93205 | CINTA DE AMARRAÇÃO DE ALVENARIA MOLDADA IN LOCO COM UTILIZAÇÃO DE BLOCOS CANALETA. AF_03/2016 | SINAPI | M | 1716.18 | 22.06 | 37858.93
4.3 | CP-0095-023521 | PAREDE EM TIJOLO 9x19x19-20CM-CIMENTO/CAL/AREIA 1:4:4 | SBC | M2 | 390.63 | 119 | 46484.97
4.4 | 89168 | (COMPOSIÇÃO REPRESENTATIVA) DO SERVIÇO DE ALVENARIA DE VEDAÇÃO DE BLOCOS VAZADOS DE CERÂMICA DE 9X19X19CM (ESPESSURA 9CM), PARA EDIFICAÇÃO HABITACIONAL UNIFAMILIAR (CASA) E EDIFICAÇÃO PÚBLICA PADRÃO. AF_11/2014 | SINAPI | M2 | 8979.28 | 57.18 | 513435.23
4.5 | 73937/001 | Cobogó de concreto (elemento vazado), 7x40x40cm, assentado com argamassa traço 1:4 de cimento e areia | SINAPI | M2 | 284.22 | 100.47 | 28555.58
4.6 | COMP-900435 | Divisórias em granito cinza , acabamento polido, engastada na alvenaria 2 cm. | PROPRIA | m² | 75.49 | 614.07 | 46356.14
4.7 | COMP-805705 | DIVISORIA CEGA (N1) - PAINEL VERMICULITA E=35MM - MONTANTE/RODAPE PERFIS SIMPLES ACO GALV PINTADO - COLOCADA | PROPRIA | M² | 586.5 | 204.29 | 119816.09
5 | ESQUADRIAS E FERRAGENS | [5 empty] | 428336.14
5.1 | ESQUADRIAS DE MADEIRA
5.1.1 | COMP-081320 | Abertura com forras de madeira de lei. (0,96X2,35) | PROPRIA | m² | 9 | 157.31 | 1415.79
5.1.2 | CP-4242-CP-6505-73910/009 | Porta de giro com forra em madeira de lei, e folha semioca com revestimento melamínico branco. (0,96x2,1m) | PROPRIA | UN | 66 | 615.51 | 40623.66
5.1.3 | COMP-744313 | Porta de giro com forra em madeira de lei e folha semioca com revestimento melamínico branco, com proteção contra impactos e barra interna (PNE). (0,96x2,1m) | PROPRIA | und | 13 | 998.17 | 12976.21
5.1.4 | CP-1370-S09683 | Fornecimento e montagem de porta para divisória Naval com miolo em vermiculita, inclusive ferragem em aço ou similar | PROPRIA | UN | 7 | 301.71 | 2111.97
5.1.5 | CP-6506-73910/009 | Porta dupla de giro com forra em madeira de lei, e folha semioca com revestimento melamínico branco. (2,06x2,1m) | PROPRIA | UN | 16 | 986.05 | 15776.8
5.1.6 | CP-6507-73910/009 | Porta dupla de giro com forra em madeira de lei, e folha semioca com revestimento melamínico branco e barras anti-pânico e fita intumescentes em torno do batente. (2,06x2,1m) | PROPRIA | UN | 10 | 1889.09 | 18890.9
5.1.7 | CP-9534-73905/001 | Bandeira com forra (15cm) em madeira de lei e fechamento em vidro incolor 4mm. (0,96x0,30) | PROPRIA | UN | 71 | 108.64 | 7713.44
5.1.8 | CP-6480-73905/001 | Bandeira com forra em madeira de lei e fechamento em vidro incolor 4mm. (2,06x0,30m) | PROPRIA | UN | 18 | 176.94 | 3184.92
5.2 | ESQUADRIAS DE ALUMÍNIO
5.2.1 | COMP-606187 | Esquadria de aluminio basculante, vidro incolor 04mm. | PROPRIA | m² | 255.99 | 641.83 | 164302.06
5.2.2 | COMP-785362 | Esquadria de aluminio fixa,vidro incolor 04mm. | PROPRIA | m² | 3.6 | 533.05 | 1918.98
5.2.3 | 84889 | PUXADOR CENTRAL PARA ESQUADRIA DE ALUMINIO | SINAPI | UN | 6 | 14.78 | 88.68
5.2.4 | 94585 | JANELA DE ALUMÍNIO DE CORRER, 4 FOLHAS, FIXAÇÃO COM ARGAMASSA, COM VIDROS, PADRONIZADA. AF_07/2016 | SINAPI | M2 | 7.97 | 515.46 | 4108.22
5.2.5 | CP-7088-74067/001 | JANELA DE CORRER EM ALUMINIO, COM QUATRO FOLHAS PARA VIDRO, DUAS FIXASE DUAS MOVEIS, INCLUSO GUARNICAO E VIDRO LISO INCOLOR | PROPRIA | M2 | 84 | 557.06 | 46793.04
5.2.6 | 91341 | PORTA EM ALUMÍNIO DE ABRIR TIPO VENEZIANA COM GUARNIÇÃO, FIXAÇÃO COM PARAFUSOS - FORNECIMENTO E INSTALAÇÃO. AF_08/2015 | SINAPI | M2 | 7.78 | 831.35 | 6467.9
5.2.7 | COMP-333333 | Porta de giro em laminado melamínico estrutural TS-10mm com acabamento texturizado dupla face na cor gelo, batentes em perfil de alumínio natural, dobradiças tipo "self-closing" e fechadura tipo tarjeta livre/ocupado, abertura externa ou equivalente técnico (0,60X1,80m ou 0,90x1,80m). | PROPRIA | unid | 42 | 870.94 | 36579.48
5.2.8 | COMP-896770 | Porta de giro em chapa dobrada aço pré zincado com acabamento em pintura eletrostática branca | PROPRIA | m2 | 10.95 | 757.65 | 8296.27
5.3 | ESQUADRIAS METÁLICAS
5.3.1 | CP-5580-C3659 | PORTÃO DE METALON E BARRA CHATA DE FERRO C/FECHADURA E DOBRADIÇA, INCLUS. PINTURA ESMALTE SINTÉTICO | PRÓPRIA | M2 | 34.88 | 312.59 | 10903.14
5.3.2 | CP-3487-S08821 | Grade de ferro, com tela em ferro padrão moeda e cantoneira em "L" de abas iguais de 3/4" x 1/8" | PRÓPRIA | m2 | 14.95 | 133.03 | 1988.8
5.3.3 | CP-6804-S08613 | Corrimão em tubo de aço galvanizado (altura = 0,92 m), com barras verticais a cada 2.00m (1 1/2"), barra horizontal intermediária (1 1/4") e barra horizontal superior (1 1/4") | PRÓPRIA | m | 74.67 | 132.4 | 9886.31
5.3.4 | CP-2237-S09713 | Escada marinheiro com guarda corpo, L=45cm, executada em barras chata galvanizada 1 1/4" x 5/16", e guarda corpo d=65cm em barra chata galv.d=1"x1/8", sendo degraus em barra red. d=5/8", espaçados de 30cm, inclusive lixamento e pintura, fornec e inst | PRÓPRIA | m | 22.76 | 948.4 | 21585.58
5.3.5 | CP-6904-C1437 | GRELHA DE FERRO P/CANALETAS | PROPRIA | M2 | 0.37 | 169.2 | 62.6
5.3.6 | CP-8548-83623 | GRELHA DE FERRO FUNDIDO PARA CALHA DE PISO, FORNECIMENTO E ASSENTAMENTO | PROPRIA | M | 31.95 | 210.24 | 6717.17
5.3.7 | CP-7207-S04629 | Bicicletário em tubo de aço galvanizado diam=50mm, exceto pintura de acabamento | PROPRIA | m | 4.54 | 135.4 | 614.72
5.3.8 | CP-1255-111411 | PORTAO DE ABRIR EM GRADIL DE METALON REDONDO DE 3/4" VERTICAL, COM REQUADRO,ACABAMENTO NATURAL - COMPLETO | PROPRIA | M2 | 15.12 | 352.48 | 5329.5
6 | COBERTA E FORRO | [5 empty] | 836675.79
6.1 | COMP-478972 | TELHA TERMOACÚSTICA TIPO SANDUÍCHE (SUPERIOR: AÇO PRÉ-PINTADO, COR BRANCO NEVE, ESPESSURA 0,50mm; RECHEIO: ESPUMA DE POLIURETANO, ESPESSURA 30mm; INFERIOR: AÇO PRÉ-PINTADO, COR BRANCO NEVE, ESPESSURA 0,50mm) . FORNECIMENTO E INSTALAÇÃO. | PROPRIA | m² | 4566.38 | 106.13 | 484629.91
6.2 | 75220 | CUMEEIRA EM CHAPA DE AÇO PRÉ-PINTADO COR BRANCO NEVE, TIPO LISA DENTADA, LARGURA: 50cm, ISOESTE OU EQUIVALENTE TÉCNICO. FORNECIMENTO E INSTALAÇÃO. | PROPRIA | M | 305.65 | 53.03 | 16208.62
6.3 | 94228 | CALHA EM CHAPA DE AÇO GALVANIZADO NÚMERO 24, DESENVOLVIMENTO DE 50 CM,INCLUSO TRANSPORTE VERTICAL. AF_06/2016 | SINAPI | M | 172.55 | 53.57 | 9243.5
6.4 | 94231 | RUFO EM CHAPA DE AÇO GALVANIZADO NÚMERO 24, CORTE DE 25 CM, INCLUSO TRANSPORTE VERTICAL. AF_06/2016 | SINAPI | M | 780.72 | 28.87 | 22539.39
6.5 | COMP-317808 | CHAPIM METÁLICO COM LARGURA DE 0,18cm | PROPRIA | m | 753.1 | 29.4 | 22141.14
6.6 | 71623 | CHAPIM DE CONCRETO APARENTE COM ACABAMENTO DESEMPENADO, FORMA DE COMPENSADO PLASTIFICADO (MADEIRIT) DE 14 X 10 CM, FUNDIDO NO LOCAL. | SINAPI | M | 95.86 | 23.32 | 2235.46
6.7 | COMP-456738 | FORRO PVC EM PLACAS COM LARGURA DE 20CM, ESPESSURA 8MM, COMP DE 6,0M, LISO NA COR BRANCA | PROPRIA | m² | 4265.25 | 36.2 | 154402.05
6.8 | CP-5185-120412 | FORRO EM MODULOS DE PVC ARTICULADO COM PLACAS 618x1243x10mm | SINAPI | M2 | 782.58 | 145.26 | 113677.57
6.9 | CP-5559-100835 | PERGOLA EXTERNA EM CONCRETO ESTRUTURADO | PROPRIA | M2 | 133.65 | 86.78 | 11598.15
7 | INSTALAÇÕES HIDROSSANITÁRIAS | [5 empty] | 313468.65
7.1 | LOUÇAS E METAIS SANITÁRIOS
7.1.1 | 90371 | REGISTRO DE ESFERA, PVC, ROSCÁVEL, 3/4", FORNECIDO E INSTALADO EM RAMAL DE ÁGUA. AF_03/2015 | SINAPI | UN | 2 | 22.49 | 44.98
7.1.2 | 89972 | KIT DE REGISTRO DE GAVETA BRUTO DE LATÃO ¾", INCLUSIVE CONEXÕES, ROSCÁVEL, INSTALADO EM RAMAL DE ÁGUA FRIA - FORNECIMENTO E INSTALAÇÃO. AF_12/2014 | SINAPI | UN | 2 | 46.17 | 92.34
7.1.3 | 94495 | REGISTRO DE GAVETA BRUTO, LATÃO, ROSCÁVEL, 1, INSTALADO EM RESERVAÇÃODE ÁGUA DE EDIFICAÇÃO QUE POSSUA RESERVATÓRIO DE FIBRA/FIBROCIMENTOFORNECIMENTO E INSTALAÇÃO. AF_06/2016 | SINAPI | UN | 6 | 72.25 | 433.5
7.1.4 | 94497 | REGISTRO DE GAVETA BRUTO, LATÃO, ROSCÁVEL, 1 1/2, INSTALADO EM RESERVAÇÃO DE ÁGUA DE EDIFICAÇÃO QUE POSSUA RESERVATÓRIO DE FIBRA/FIBROCIMENTO FORNECIMENTO E INSTALAÇÃO. AF_06/2016 | SINAPI | UN | 4 | 107.26 | 429.04
7.1.5 | 94499 | REGISTRO DE GAVETA BRUTO, LATÃO, ROSCÁVEL, 2 1/2, INSTALADO EM RESERVAÇÃO DE ÁGUA DE EDIFICAÇÃO QUE POSSUA RESERVATÓRIO DE FIBRA/FIBROCIMENTO FORNECIMENTO E INSTALAÇÃO. AF_06/2016 | SINAPI | UN | 1 | 263.72 | 263.72
7.1.6 | 94500 | REGISTRO DE GAVETA BRUTO, LATÃO, ROSCÁVEL, 3, INSTALADO EM RESERVAÇÃODE ÁGUA DE EDIFICAÇÃO QUE POSSUA RESERVATÓRIO DE FIBRA/FIBROCIMENTOFORNECIMENTO E INSTALAÇÃO. AF_06/2016 | SINAPI | UN | 2 | 466.6 | 933.2
7.1.7 | 94501 | REGISTRO DE GAVETA BRUTO, LATÃO, ROSCÁVEL, 4, INSTALADO EM RESERVAÇÃODE ÁGUA DE EDIFICAÇÃO QUE POSSUA RESERVATÓRIO DE FIBRA/FIBROCIMENTOFORNECIMENTO E INSTALAÇÃO. AF_06/2016 | SINAPI | UN | 2 | 776.01 | 1552.02
7.1.8 | 94498 | REGISTRO DE GAVETA BRUTO, LATÃO, ROSCÁVEL, 2, INSTALADO EM RESERVAÇÃODE ÁGUA DE EDIFICAÇÃO QUE POSSUA RESERVATÓRIO DE FIBRA/FIBROCIMENTOFORNECIMENTO E INSTALAÇÃO. AF_06/2016 | PROPRIA | un | 2 | 140.67 | 281.34
7.1.9 | CP-0108-055303 | REGISTRO GAVETA ROSCA BRONZE 2.1/2"" | SBC | UN | 2 | 370 | 740
7.1.10 | CP-8099-055301 | REGISTRO GAVETA ROSCA BRONZE 3"" | SBC | UN | 3 | 476.82 | 1430.46
7.1.11 | 89985 | REGISTRO DE PRESSÃO BRUTO, LATÃO, ROSCÁVEL, 3/4", COM ACABAMENTO E CANOPLA CROMADOS. FORNECIDO E INSTALADO EM RAMAL DE ÁGUA. AF_12/2014 | SINAPI | UN | 4 | 78.25 | 313
7.1.12 | CP-7804-052386 | ADAPTADOR EM METAL PARA MANGUEIRA D=3/8"" | SBC | UN | 12 | 9.78 | 117.36
7.1.13 | CP-1094-053521 | REDUCAO EXCENTRICA PVC ESGOTO 75x50mm | SINAPI | UN | 1 | 22.37 | 22.37
7.1.14 | CP-8285-053524 | ESGOTO-CAIXA SIFONADA PVC ESGOTO 150x150x50mm | SINAPI | UN | 5 | 64.27 | 321.35
7.1.15 | 86932 | VASO SANITÁRIO SIFONADO COM CAIXA ACOPLADA LOUÇA BRANCA - PADRÃO MÉDIO, INCLUSO ENGATE FLEXÍVEL EM METAL CROMADO, 1/2 X 40CM - FORNECIMENTO E INSTALAÇÃO. AF_12/2013 | SINAPI | UN | 40 | 363.93 | 14557.2
7.1.16 | COMP-269309 | Fornecimento e assentamento de bacia sanitária de louça branca, qualidade "A", inclusive assento para portadores de necessidades especiais (linha Izy/deca ou equivalente técnico) e demais acessórios | PROPRIA | un | 16 | 478.47 | 7655.52
7.1.17 | 74234/001 | MICTORIO SIFONADO DE LOUCA BRANCA COM PERTENCES, COM REGISTRO DE PRESSAO 1/2" COM CANOPLA CROMADA ACABAMENTO SIMPLES E CONJUNTO PARA FIXACAO - FORNECIMENTO E INSTALACAO | SINAPI | UN | 8 | 452.37 | 3618.96
7.1.18 | COMP-784652 | Fornecimento e assentamento de lavatório suspenso de canto com cuba integrada circular diâmetro de 30cm na cor branca (celite ou similar), inclusive sifão e válvula metálicos; engate flexível em pvc e demais acessórios e torneira cromada. | PROPRIA | unid | 16 | 514.77 | 8236.32
7.1.19 | 86901 | CUBA DE EMBUTIR OVAL EM LOUÇA BRANCA, 35 X 50CM OU EQUIVALENTE - FORNECIMENTO E INSTALAÇÃO. AF_12/2013 | SINAPI | UN | 37 | 107.48 | 3976.76
7.1.20 | CP-0347-190392 | CUBA ACO INOX (AISI 304) DE EMBUTIR COM VALVULA DE 3 1/2 ", DE *56 X 33 X 12* CM | SINAPI | UN | 1 | 266.55 | 266.55
7.1.21 | COMP-863270 | Fornecimento de chuveiro com articulação, Ø 3/4" com acabamento cromado com ducha desviadora, padrão médio - deca ou equivalente técnico, inclusive fixação | PROPRIA | unid | 7 | 140.96 | 986.72
7.1.22 | COMP-415328 | Fornecimento de válvula de escoamento metálica 1" unificada para lavatório | PROPRIA | un | 53 | 36.58 | 1938.74
7.1.23 | 40729 | VALVULA DESCARGA 1.1/2" COM REGISTRO, ACABAMENTO EM METAL CROMADO - FORNECIMENTO E INSTALACAO | SINAPI | UN | 16 | 197.82 | 3165.12
7.1.24 | 86915 | TORNEIRA CROMADA DE MESA, 1/2" OU 3/4", PARA LAVATÓRIO, PADRÃO MÉDIO -FORNECIMENTO E INSTALAÇÃO. AF_12/2013 | SINAPI | UN | 12 | 79.99 | 959.88
7.1.25 | CP-0637-S02058 | Torneira de metal ø 1/2" p/ lavatório (deca ref 1190 c-40 ou similar) | ORSE | un | 18 | 147.47 | 2654.46
7.1.26 | 86911 | TORNEIRA CROMADA LONGA, DE PAREDE, 1/2" OU 3/4", PARA PIA DE COZINHA,PADRÃO POPULAR - FORNECIMENTO E INSTALAÇÃO. AF_12/2013 | SINAPI | UN | 1 | 40.14 | 40.14
7.1.27 | 86909 | TORNEIRA CROMADA TUBO MÓVEL, DE MESA, 1/2" OU 3/4", PARA PIA DE COZINHA, PADRÃO ALTO - FORNECIMENTO E INSTALAÇÃO. AF_12/2013 | SINAPI | UN | 18 | 94.88 | 1707.84
7.1.28 | 86883 | SIFÃO DO TIPO FLEXÍVEL EM PVC 1 X 1.1/2 - FORNECIMENTO E INSTALAÇÃO.AF_12/2013 | SINAPI | UN | 3 | 9.79 | 29.37
7.1.29 | 86881 | SIFÃO DO TIPO GARRAFA EM METAL CROMADO 1 X 1.1/2" - FORNECIMENTO E INSTALAÇÃO. AF_12/2013 | SINAPI | UN | 19 | 105.15 | 1997.85
7.1.30 | 86886 | ENGATE FLEXÍVEL EM INOX, 1/2 X 30CM - FORNECIMENTO E INSTALAÇÃO. AF_12/2013 | SINAPI | UN | 79 | 26.06 | 2058.74
7.1.31 | 86887 | ENGATE FLEXÍVEL EM INOX, 1/2 X 40CM - FORNECIMENTO E INSTALAÇÃO. AF_12/2013 | SINAPI | UN | 2 | 28.21 | 56.42
7.1.32 | COMP-255699 | Ducha higienica com mangueira plástica e registro 1/2, fornecimento e instalação | PROPRIA | un | 54 | 93.89 | 5070.06
7.1.33 | CP-3720 | BARRA DE APOIO LAVATORIO DE CANTO, EM ACO INOX POLIDO, DIAMETRO MINIMO 3 CM. | PROPRIA | UN | 22 | 643.75 | 14162.5
7.1.34 | CP-8225 | Barra de apoio para deficientes em aço inox l=80cm, ø=1 1/2" | PROPRIA | un | 41 | 287.81 | 11800.21
7.1.35 | COMP-275351 | Cabide de louça branca simples TP. Gancho, fornecimento e instalação | PROPRIA | un | 45 | 23.34 | 1050.3
7.1.36 | 85005 | Espelho cristal, espessura 4mm, com parafusos de fixação, sem moldura | SINAPI | M2 | 44.47 | 238.19 | 10592.31
7.1.37 | COMP-540912 | Banco articulado em alumínio com cantos arredondados e acabamento em pintura epóxi branca | PROPRIA | un | 6 | 759.9 | 4559.4
7.2 | REDE DE ÁGUA FRIA
7.2.1 | CP-9258-C0445 | BOMBA CENTRÍFUGA DE 2 CV, INCLUSIVE MAT.DE SUCÇÃO | PRÓPRIA | un | 2 | 1285.77 | 2571.54
7.2.2 | CP-2079-C0447 | BOMBA CENTRÍFUGA DE 5 CV, INCLUSIVE MAT.DE SUCÇÃO | PRÓPRIA | un | 2 | 1946.68 | 3893.36
7.2.3 | CP-0475-73795/006 | VALVULA DE RETENCAO DE BRONZE, PE COM CRIVOS, EXTREMIDADE COM ROSCA, DE 3",PARA FUNDO DE POCO - FORNECIMENTO E INSTALAÇÃO | SINAPI | UN | 2 | 255.31 | 510.62
7.2.4 | 74091/001 | VALVULA RETENCAO VERTICAL BRONZE (PN-16) 2.1/2" 200PSI - EXTREMIDADESCOM ROSCA - FORNECIMENTO E INSTALACAO | SINAPI | UN | 2 | 176.48 | 352.96
7.2.5 | 94492 | REGISTRO DE ESFERA, PVC, SOLDÁVEL, DN 50 MM, INSTALADO EM RESERVAÇÃODE ÁGUA DE EDIFICAÇÃO QUE POSSUA RESERVATÓRIO DE FIBRA/FIBROCIMENTOFORNECIMENTO E INSTALAÇÃO. AF_06/2016_P | SINAPI | UN | 2 | 45.54 | 91.08
7.2.6 | 89987 | REGISTRO DE GAVETA BRUTO, LATÃO, ROSCÁVEL, 3/4", COM ACABAMENTO E CANOPLA CROMADOS. FORNECIDO E INSTALADO EM RAMAL DE ÁGUA. AF_12/2014 | SINAPI | UN | 1 | 82.45 | 82.45
7.2.7 | COMP-499751 | REGISTRO GAVETA 1" COM CANOPLA ACABAMENTO CROMADO SIMPLES - FORNECIMENTO E INSTALACAO | PROPRIA | un | 1 | 151.04 | 151.04
7.2.8 | COMP-939606 | REGISTRO GAVETA 2" BRUTO LATAO - FORNECIMENTO E INSTALACAO | PROPRIA | un | 1 | 141.9 | 141.9
7.2.9 | 94499 | REGISTRO DE GAVETA BRUTO, LATÃO, ROSCÁVEL, 2 1/2, INSTALADO EM RESERVAÇÃO DE ÁGUA DE EDIFICAÇÃO QUE POSSUA RESERVATÓRIO DE FIBRA/FIBROCIMENTO FORNECIMENTO E INSTALAÇÃO. AF_06/2016 | SINAPI | UN | 6 | 263.72 | 1582.32
7.2.10 | 94500 | REGISTRO DE GAVETA BRUTO, LATÃO, ROSCÁVEL, 3, INSTALADO EM RESERVAÇÃODE ÁGUA DE EDIFICAÇÃO QUE POSSUA RESERVATÓRIO DE FIBRA/FIBROCIMENTOFORNECIMENTO E INSTALAÇÃO. AF_06/2016 | SINAPI | UN | 4 | 466.6 | 1866.4
7.2.11 | CP-3686-74215/002 | MODULO TIPO: REDE DE AGUA, COM FORNECIMENTO E ASSENTAMENTO DE TUBO PVCDEFOFO 150MM EB-1208 P/ REDE AGUA JE 1 MPA, COMPREENDENDO: LOCACAO, CADASTRAMENTO DE INTERFERENCIAS, ESCAVACAO E REATERRO COMPACTADO DE VALA, EXCETO ROCHA, ATE 1,50 M. | PROPRIA | M | 132 | 87.4 | 11536.8
7.2.12 | CP-0703-74215/001 | MODULO TIPO: REDE DE AGUA, COM FORNECIMENTO E ASSENTAMENTO DE TUBO PVCDEFOFO 200MM EB-1208 P/ REDE AGUA JE 1 MPA, COMPREENDENDO: LOCACAO, CADASTRAMENTO DE INTERFERENCIAS, ESCAVACAO E REATERRO COMPACTADO DE VALA, EXCETO ROCHA, ATE 1,50 M. | PROPRIA | M | 7.8 | 149 | 1162.2
7.2.13 | CP-5183-052857 | TORNEIRA METALICA DE BOIA CONVENCIONAL PARA CAIXA D'AGUA, 2", COM HASTEMETALICA E BALAO PLASTICO | SINAPI | UN | 4 | 89.42 | 357.68
7.2.14 | 94652 | TUBO, PVC, SOLDÁVEL, DN 60 MM, INSTALADO EM RESERVAÇÃO DE ÁGUA DE EDIFICAÇÃO QUE POSSUA RESERVATÓRIO DE FIBRA/FIBROCIMENTO FORNECIMENTO EINSTALAÇÃO. AF_06/2016_P | SINAPI | M | 494.27 | 27.01 | 13350.23
7.2.15 | 94655 | TUBO, PVC, SOLDÁVEL, DN 110 MM, INSTALADO EM RESERVAÇÃO DE ÁGUA DE EDIFICAÇÃO QUE POSSUA RESERVATÓRIO DE FIBRA/FIBROCIMENTO FORNECIMENTO EINSTALAÇÃO. AF_06/2016_P | SINAPI | M | 43.9 | 66.12 | 2902.67
7.2.16 | 89402 | TUBO, PVC, SOLDÁVEL, DN 25MM, INSTALADO EM RAMAL DE DISTRIBUIÇÃO DE ÁGUA - FORNECIMENTO E INSTALAÇÃO. AF_12/2014 | SINAPI | M | 141.5 | 6.67 | 943.81
7.2.17 | 89403 | TUBO, PVC, SOLDÁVEL, DN 32MM, INSTALADO EM RAMAL DE DISTRIBUIÇÃO DE ÁGUA - FORNECIMENTO E INSTALAÇÃO. AF_12/2014 | SINAPI | M | 121.51 | 10.86 | 1319.6
7.2.18 | 89448 | TUBO, PVC, SOLDÁVEL, DN 40MM, INSTALADO EM PRUMADA DE ÁGUA - FORNECIMENTO E INSTALAÇÃO. AF_12/2014 | SINAPI | M | 2.4 | 10.36 | 24.86
7.2.19 | 89449 | TUBO, PVC, SOLDÁVEL, DN 50MM, INSTALADO EM PRUMADA DE ÁGUA - FORNECIMENTO E INSTALAÇÃO. AF_12/2014 | SINAPI | M | 499.28 | 12.83 | 6405.76
7.2.20 | 89450 | TUBO, PVC, SOLDÁVEL, DN 60MM, INSTALADO EM PRUMADA DE ÁGUA - FORNECIMENTO E INSTALAÇÃO. AF_12/2014 | SINAPI | M | 61.28 | 19.63 | 1202.93
7.2.21 | 89451 | TUBO, PVC, SOLDÁVEL, DN 75MM, INSTALADO EM PRUMADA DE ÁGUA - FORNECIMENTO E INSTALAÇÃO. AF_12/2014 | SINAPI | M | 22.37 | 27.37 | 612.27
7.2.22 | 89452 | TUBO, PVC, SOLDÁVEL, DN 85MM, INSTALADO EM PRUMADA DE ÁGUA - FORNECIMENTO E INSTALAÇÃO. AF_12/2014 | SINAPI | M | 83.27 | 34.32 | 2857.83
7.2.23 | 89356 | TUBO, PVC, SOLDÁVEL, DN 25MM, INSTALADO EM RAMAL OU SUB-RAMAL DE ÁGUA FORNECIMENTO E INSTALAÇÃO. AF_12/2014_P | SINAPI | M | 231.31 | 14.88 | 3441.89
7.2.24 | 89357 | TUBO, PVC, SOLDÁVEL, DN 32MM, INSTALADO EM RAMAL OU SUB-RAMAL DE ÁGUA - FORNECIMENTO E INSTALAÇÃO. AF_12/2014_P | SINAPI | M | 114.26 | 20.66 | 2360.61
7.2.25 | 92335 | TUBO DE AÇO GALVANIZADO COM COSTURA, CLASSE MÉDIA, CONEXÃO RANHURADA,DN 50 (2"), INSTALADO EM PRUMADAS - FORNECIMENTO E INSTALAÇÃO. AF_12/2015 | SINAPI | M | 2 | 44.63 | 89.26
7.2.26 | 92337 | TUBO DE AÇO GALVANIZADO COM COSTURA, CLASSE MÉDIA, CONEXÃO RANHURADA,DN 80 (3"), INSTALADO EM PRUMADAS - FORNECIMENTO E INSTALAÇÃO. AF_12/2015 | SINAPI | M | 12 | 71.51 | 858.12
7.2.27 | 92336 | TUBO DE AÇO GALVANIZADO COM COSTURA, CLASSE MÉDIA, CONEXÃO RANHURADA,DN 65 (2 1/2"), INSTALADO EM PRUMADAS - FORNECIMENTO E INSTALAÇÃO. AF_12/2015 | SINAPI | M | 36 | 54.67 | 1968.12
7.2.28 | 89610 | ADAPTADOR CURTO COM BOLSA E ROSCA PARA REGISTRO, PVC, SOLDÁVEL, DN 60MM X 2, INSTALADO EM PRUMADA DE ÁGUA - FORNECIMENTO E INSTALAÇÃO. AF_12/2014 | SINAPI | UN | 1 | 15 | 15
7.2.29 | 94678 | JOELHO 90 GRAUS, PVC, SOLDÁVEL, DN 50 MM INSTALADO EM RESERVAÇÃO DE ÁGUA DE EDIFICAÇÃO QUE POSSUA RESERVATÓRIO DE FIBRA/FIBROCIMENTO FORNECIMENTO E INSTALAÇÃO. AF_06/2016_P | SINAPI | UN | 6 | 11.16 | 66.96
7.2.30 | 89362 | JOELHO 90 GRAUS, PVC, SOLDÁVEL, DN 25MM, INSTALADO EM RAMAL OU SUB-RAMAL DE ÁGUA - FORNECIMENTO E INSTALAÇÃO. AF_12/2014 | SINAPI | UN | 99 | 5.99 | 593.01
7.2.31 | 89413 | JOELHO 90 GRAUS, PVC, SOLDÁVEL, DN 32MM, INSTALADO EM RAMAL DE DISTRIBUIÇÃO DE ÁGUA - FORNECIMENTO E INSTALAÇÃO. AF_12/2014 | SINAPI | UN | 57 | 5.74 | 327.18
7.2.32 | 89497 | JOELHO 90 GRAUS, PVC, SOLDÁVEL, DN 40MM, INSTALADO EM PRUMADA DE ÁGUA- FORNECIMENTO E INSTALAÇÃO. AF_12/2014 | SINAPI | UN | 12 | 7.55 | 90.6
7.2.33 | 89501 | JOELHO 90 GRAUS, PVC, SOLDÁVEL, DN 50MM, INSTALADO EM PRUMADA DE ÁGUA- FORNECIMENTO E INSTALAÇÃO. AF_12/2014 | SINAPI | UN | 64 | 9.15 | 585.6
7.2.34 | 89505 | JOELHO 90 GRAUS, PVC, SOLDÁVEL, DN 60MM, INSTALADO EM PRUMADA DE ÁGUA- FORNECIMENTO E INSTALAÇÃO. AF_12/2014 | SINAPI | UN | 43 | 24.91 | 1071.13
7.2.35 | 89513 | JOELHO 90 GRAUS, PVC, SOLDÁVEL, DN 75MM, INSTALADO EM PRUMADA DE ÁGUA- FORNECIMENTO E INSTALAÇÃO. AF_12/2014 | SINAPI | UN | 13 | 67.76 | 880.88
7.2.36 | 89521 | JOELHO 90 GRAUS, PVC, SOLDÁVEL, DN 85MM, INSTALADO EM PRUMADA DE ÁGUA- FORNECIMENTO E INSTALAÇÃO. AF_12/2014 | SINAPI | UN | 2 | 76.5 | 153
7.2.37 | 94686 | JOELHO 90 GRAUS, PVC, SOLDÁVEL, DN 110 MM INSTALADO EM RESERVAÇÃO DE ÁGUA DE EDIFICAÇÃO QUE POSSUA RESERVATÓRIO DE FIBRA/FIBROCIMENTO FORNECIMENTO E INSTALAÇÃO. AF_06/2016_P | SINAPI | UN | 8 | 177.06 | 1416.48
7.2.38 | CP-1561-C1567 | JOELHO DE REDUCAO, PVC SOLDAVEL, 90 GRAUS, 32 MM X 25 MM, PARA AGUA FRIAPREDIAL | SINAPI | UN | 3 | 9.65 | 28.95
7.2.39 | 90373 | JOELHO 90 GRAUS COM BUCHA DE LATÃO, PVC, SOLDÁVEL, DN 25MM, X 1/2 INSTALADO EM RAMAL OU SUB-RAMAL DE ÁGUA - FORNECIMENTO E INSTALAÇÃO. AF_12/2014 | SINAPI | UN | 5 | 9.84 | 49.2
7.2.40 | 89366 | JOELHO 90 GRAUS COM BUCHA DE LATÃO, PVC, SOLDÁVEL, DN 25MM, X 3/4 INSTALADO EM RAMAL OU SUB-RAMAL DE ÁGUA - FORNECIMENTO E INSTALAÇÃO. AF_12/2014 | SINAPI | UN | 87 | 10.69 | 930.03
7.2.41 | CP-4378-90373 | JOELHO 90 GRAUS COM BUCHA DE LATÃO, PVC, SOLDÁVEL, DN 32 MM X 3/4" INSTALADO EM RAMAL OU SUB-RAMAL DE ÁGUA - FORNECIMENTO E INSTALAÇÃO | SINAPI | UN | 18 | 15.27 | 274.86
7.2.42 | 89593 | LUVA COM ROSCA, PVC, SOLDÁVEL, DN 50MM X 1.1/2, INSTALADO EM PRUMADADE ÁGUA - FORNECIMENTO E INSTALAÇÃO. AF_12/2014 | SINAPI | UN | 28 | 18 | 504
7.2.43 | CP-5036-89593 | LUVA COM ROSCA, PVC, SOLDÁVEL, DN 2", INSTALADO EM PRUMADADE ÁGUA - FORNECIMENTO E INSTALAÇÃO. AF_12/2014 | SINAPI | UN | 12 | 15.8 | 189.6
7.2.44 | CP-4213-89593 | LUVA COM ROSCA, PVC, SOLDÁVEL, DN 3", INSTALADO EM PRUMADADE ÁGUA - FORNECIMENTO E INSTALAÇÃO. | SINAPI | UN | 4 | 30.69 | 122.76
7.2.45 | 89605 | LUVA DE REDUÇÃO, PVC, SOLDÁVEL, DN 60MM X 50MM, INSTALADO EM PRUMADA DE ÁGUA - FORNECIMENTO E INSTALAÇÃO. AF_12/2014 | SINAPI | UN | 32 | 13.11 | 419.52
7.2.46 | 89532 | LUVA DE REDUÇÃO, PVC, SOLDÁVEL, DN 32MM X 25MM, INSTALADO EM PRUMADA DE ÁGUA - FORNECIMENTO E INSTALAÇÃO. AF_12/2014 | SINAPI | UN | 11 | 4.32 | 47.52
7.2.47 | 89579 | LUVA DE REDUÇÃO, PVC, SOLDÁVEL, DN 50MM X 25MM, INSTALADO EM PRUMADA DE ÁGUA FORNECIMENTO E INSTALAÇÃO. AF_12/2014 | SINAPI | UN | 48 | 7.37 | 353.76
7.2.48 | 89385 | LUVA SOLDÁVEL E COM ROSCA, PVC, SOLDÁVEL, DN 25MM X 3/4, INSTALADO EMRAMAL OU SUB-RAMAL DE ÁGUA - FORNECIMENTO E INSTALAÇÃO. AF_12/2014 | SINAPI | UN | 24 | 5 | 120
7.2.49 | 89389 | LUVA SOLDÁVEL E COM ROSCA, PVC, SOLDÁVEL, DN 32MM X 1, INSTALADO EM RAMAL OU SUB-RAMAL DE ÁGUA - FORNECIMENTO E INSTALAÇÃO. AF_12/2014 | SINAPI | UN | 16 | 8.37 | 133.92
7.2.50 | 89380 | LUVA DE REDUÇÃO, PVC, SOLDÁVEL, DN 32MM X 25MM, INSTALADO EM RAMAL OUSUB-RAMAL DE ÁGUA - FORNECIMENTO E INSTALAÇÃO. AF_12/2014 | SINAPI | UN | 33 | 6.27 | 206.91
7.2.51 | 89388 | LUVA DE REDUÇÃO, PVC, SOLDÁVEL, DN 40MM X 32MM, INSTALADO EM RAMAL OUSUB-RAMAL DE ÁGUA - FORNECIMENTO E INSTALAÇÃO. AF_12/2014 | SINAPI | UN | 26 | 7.65 | 198.9
7.2.52 | 89395 | TE, PVC, SOLDÁVEL, DN 25MM, INSTALADO EM RAMAL OU SUB-RAMAL DE ÁGUA -FORNECIMENTO E INSTALAÇÃO. AF_12/2014 | SINAPI | UN | 34 | 8.33 | 283.22
7.2.53 | 89443 | TE, PVC, SOLDÁVEL, DN 32MM, INSTALADO EM RAMAL DE DISTRIBUIÇÃO DE ÁGUA- FORNECIMENTO E INSTALAÇÃO. AF_12/2014 | SINAPI | UN | 32 | 8.26 | 264.32
7.2.54 | 89617 | TE, PVC, SOLDÁVEL, DN 25MM, INSTALADO EM PRUMADA DE ÁGUA - FORNECIMENTO E INSTALAÇÃO. AF_12/2014_P | SINAPI | UN | 1 | 4.46 | 4.46
7.2.55 | 89623 | TE, PVC, SOLDÁVEL, DN 40MM, INSTALADO EM PRUMADA DE ÁGUA - FORNECIMENTO E INSTALAÇÃO. AF_12/2014 | SINAPI | UN | 2 | 11.62 | 23.24
7.2.56 | 89625 | TE, PVC, SOLDÁVEL, DN 50MM, INSTALADO EM PRUMADA DE ÁGUA - FORNECIMENTO E INSTALAÇÃO. AF_12/2014 | SINAPI | UN | 46 | 14.05 | 646.3
7.2.57 | 89628 | TE, PVC, SOLDÁVEL, DN 60MM, INSTALADO EM PRUMADA DE ÁGUA - FORNECIMENTO E INSTALAÇÃO. AF_12/2014 | SINAPI | UN | 26 | 28.89 | 751.14
7.2.58 | 89629 | TE, PVC, SOLDÁVEL, DN 75MM, INSTALADO EM PRUMADA DE ÁGUA - FORNECIMENTO E INSTALAÇÃO. AF_12/2014 | SINAPI | UN | 9 | 51.02 | 459.18
7.2.59 | 89631 | TE, PVC, SOLDÁVEL, DN 85MM, INSTALADO EM PRUMADA DE ÁGUA - FORNECIMENTO E INSTALAÇÃO. AF_12/2014 | SINAPI | UN | 5 | 74.8 | 374
7.2.60 | CP-6426-89631 | TE, PVC, SOLDÁVEL, DN 110MM, INSTALADO EM PRUMADA DE ÁGUA - FORNECIMENTO E INSTALAÇÃO. | SINAPI | UN | 7 | 127.62 | 893.34
7.2.61 | 89619 | TÊ DE REDUÇÃO, PVC, SOLDÁVEL, DN 25MM X 20MM, INSTALADO EM PRUMADA DEÁGUA - FORNECIMENTO E INSTALAÇÃO. AF_12/2014 | SINAPI | UN | 1 | 5.79 | 5.79
7.2.62 | 89622 | TÊ DE REDUÇÃO, PVC, SOLDÁVEL, DN 32MM X 25MM, INSTALADO EM PRUMADA DEÁGUA - FORNECIMENTO E INSTALAÇÃO. AF_12/2014 | SINAPI | UN | 7 | 8.87 | 62.09
7.2.63 | 89630 | TE DE REDUÇÃO, PVC, SOLDÁVEL, DN 75MM X 50MM, INSTALADO EM PRUMADA DEÁGUA - FORNECIMENTO E INSTALAÇÃO. AF_12/2014 | SINAPI | UN | 3 | 43.92 | 131.76
7.2.64 | 89627 | TÊ DE REDUÇÃO, PVC, SOLDÁVEL, DN 50MM X 25MM, INSTALADO EM PRUMADA DEÁGUA - FORNECIMENTO E INSTALAÇÃO. AF_12/2014 | SINAPI | UN | 3 | 13.82 | 41.46
7.2.65 | 89621 | TÊ COM BUCHA DE LATÃO NA BOLSA CENTRAL, PVC, SOLDÁVEL, DN 32MM X 3/4,INSTALADO EM PRUMADA DE ÁGUA - FORNECIMENTO E INSTALAÇÃO. AF_12/2014 | SINAPI | UN | 7 | 16.94 | 118.58
7.2.66 | 94689 | TÊ COM BUCHA DE LATÃO NA BOLSA CENTRAL, PVC, SOLDÁVEL, DN 25 MM X 3/4, INSTALADO EM RESERVAÇÃO DE ÁGUA DE EDIFICAÇÃO QUE POSSUA RESERVATÓRIO DE FIBRA/FIBROCIMENTO FORNECIMENTO E INSTALAÇÃO. AF_06/2016_P | SINAPI | UN | 38 | 9.17 | 348.46
7.2.67 | 94473 | COTOVELO 90 GRAUS, EM FERRO GALVANIZADO, CONEXÃO ROSQUEADA, DN 65 (2 1/2), INSTALADO EM RESERVAÇÃO DE ÁGUA DE EDIFICAÇÃO QUE POSSUA RESERVATÓRIO DE FIBRA/FIBROCIMENTO FORNECIMENTO E INSTALAÇÃO. AF_06/2016 | SINAPI | UN | 6 | 59.83 | 358.98
7.2.68 | 94475 | COTOVELO 90 GRAUS, EM FERRO GALVANIZADO, CONEXÃO ROSQUEADA, DN 80 (3), INSTALADO EM RESERVAÇÃO DE ÁGUA DE EDIFICAÇÃO QUE POSSUA RESERVATÓRIO DE FIBRA/FIBROCIMENTO FORNECIMENTO E INSTALAÇÃO. AF_06/2016 | SINAPI | UN | 6 | 81.71 | 490.26
7.2.69 | 92351 | JOELHO 90 GRAUS, EM FERRO GALVANIZADO, DN 50 (2"), CONEXÃO ROSQUEADA,INSTALADO EM PRUMADAS - FORNECIMENTO E INSTALAÇÃO. AF_12/2015 | SINAPI | UN | 5 | 54.45 | 272.25
7.2.70 | 94468 | NIPLE, EM FERRO GALVANIZADO, CONEXÃO ROSQUEADA, DN 65 (2 1/2), INSTALADO EM RESERVAÇÃO DE ÁGUA DE EDIFICAÇÃO QUE POSSUA RESERVATÓRIO DE FIBRA/FIBROCIMENTO FORNECIMENTO E INSTALAÇÃO. AF_06/2016 | SINAPI | UN | 12 | 36.79 | 441.48
7.2.71 | 94470 | NIPLE, EM FERRO GALVANIZADO, CONEXÃO ROSQUEADA, DN 80 (3), INSTALADOEM RESERVAÇÃO DE ÁGUA DE EDIFICAÇÃO QUE POSSUA RESERVATÓRIO DE FIBRA/FIBROCIMENTO FORNECIMENTO E INSTALAÇÃO. AF_06/2016 | SINAPI | UN | 10 | 55.62 | 556.2
7.2.72 | 94478 | TÊ, EM FERRO GALVANIZADO, CONEXÃO ROSQUEADA, DN 65 (2 1/2), INSTALADOEM RESERVAÇÃO DE ÁGUA DE EDIFICAÇÃO QUE POSSUA RESERVATÓRIO DE FIBRA/FIBROCIMENTO FORNECIMENTO E INSTALAÇÃO. AF_06/2016 | SINAPI | UN | 3 | 82.09 | 246.27
7.2.73 | 94479 | TÊ, EM FERRO GALVANIZADO, CONEXÃO ROSQUEADA, DN 80 (3), INSTALADO EMRESERVAÇÃO DE ÁGUA DE EDIFICAÇÃO QUE POSSUA RESERVATÓRIO DE FIBRA/FIBROCIMENTO FORNECIMENTO E INSTALAÇÃO. AF_06/2016 | SINAPI | UN | 2 | 108 | 216
7.2.74 | 92890 | UNIÃO, EM FERRO GALVANIZADO, DN 65 (2 1/2"), CONEXÃO ROSQUEADA, INSTALADO EM PRUMADAS - FORNECIMENTO E INSTALAÇÃO. AF_12/2015 | SINAPI | UN | 2 | 102.52 | 205.04
7.2.75 | 92903 | UNIÃO, EM FERRO GALVANIZADO, CONEXÃO ROSQUEADA, DN 80 (3"), INSTALADOEM REDE DE ALIMENTAÇÃO PARA SPRINKLER - FORNECIMENTO E INSTALAÇÃO. AF_12/2015 | SINAPI | UN | 2 | 138.11 | 276.22
7.3 | REDE DE ESGOTO
7.3.1 | 90695 | TUBO DE PVC PARA REDE COLETORA DE ESGOTO DE PAREDE MACIÇA, DN 150 MM, JUNTA ELÁSTICA, INSTALADO EM LOCAL COM NÍVEL BAIXO DE INTERFERÊNCIAS - FORNECIMENTO E ASSENTAMENTO. AF_06/2015 | SINAPI | M | 240.55 | 36.99 | 8897.94
7.3.2 | 90696 | TUBO DE PVC PARA REDE COLETORA DE ESGOTO DE PAREDE MACIÇA, DN 200 MM, JUNTA ELÁSTICA, INSTALADO EM LOCAL COM NÍVEL BAIXO DE INTERFERÊNCIAS - FORNECIMENTO E ASSENTAMENTO. AF_06/2015 | SINAPI | M | 100.43 | 56.72 | 5696.39
7.3.3 | 90697 | TUBO DE PVC PARA REDE COLETORA DE ESGOTO DE PAREDE MACIÇA, DN 250 MM,JUNTA ELÁSTICA, INSTALADO EM LOCAL COM NÍVEL BAIXO DE INTERFERÊNCIAS -FORNECIMENTO E ASSENTAMENTO. AF_06/2015 | SINAPI | M | 90.5 | 94.37 | 8540.49
7.3.4 | 90698 | TUBO DE PVC PARA REDE COLETORA DE ESGOTO DE PAREDE MACIÇA, DN 300 MM,JUNTA ELÁSTICA, INSTALADO EM LOCAL COM NÍVEL BAIXO DE INTERFERÊNCIAS -FORNECIMENTO E ASSENTAMENTO. AF_06/2015 | SINAPI | M | 3.65 | 151.08 | 551.44
7.3.5 | 90700 | TUBO DE PVC PARA REDE COLETORA DE ESGOTO DE PAREDE MACIÇA, DN 400 MM, JUNTA ELÁSTICA, INSTALADO EM LOCAL COM NÍVEL BAIXO DE INTERFERÊNCIAS - FORNECIMENTO E ASSENTAMENTO. AF_06/2015 | SINAPI | M | 175.25 | 248.36 | 43525.09
7.3.6 | 89712 | TUBO PVC, SERIE NORMAL, ESGOTO PREDIAL, DN 50 MM, FORNECIDO E INSTALADO EM RAMAL DE DESCARGA OU RAMAL DE ESGOTO SANITÁRIO. AF_12/2014 | SINAPI | M | 6.75 | 18.84 | 127.17
7.3.7 | 89714 | TUBO PVC, SERIE NORMAL, ESGOTO PREDIAL, DN 100 MM, FORNECIDO E INSTALADO EM RAMAL DE DESCARGA OU RAMAL DE ESGOTO SANITÁRIO. AF_12/2014 | SINAPI | M | 11.5 | 36.18 | 416.07
7.3.8 | 89800 | TUBO PVC, SERIE NORMAL, ESGOTO PREDIAL, DN 100 MM, FORNECIDO E INSTALADO EM PRUMADA DE ESGOTO SANITÁRIO OU VENTILAÇÃO. AF_12/2014_P | SINAPI | M | 14.1 | 14.94 | 210.65
7.3.9 | CP-9578-89714 | TUBO PVC, SERIE NORMAL, ESGOTO PREDIAL, DN 150 MM, FORNECIDO E INSTALADO EM RAMAL DE DESCARGA OU RAMAL DE ESGOTO SANITÁRIO. | SINAPI | M | 9.2 | 47.99 | 441.51
7.3.10 | CP-7251-89849 | Tubo pvc, série normal , DN 200mm esgoto ou águas pluviais, fornecimento e instalação , inclusive conecções. | PROPRIA | M | 68.55 | 60.57 | 4152.07
7.3.11 | CP-4067-89714 | TUBO PVC, SERIE R, ESGOTO PREDIAL, DN 100 MM, FORNECIDO E INSTALADO EM RAMAL DE DESCARGA OU RAMAL DE ESGOTO SANITÁRIO. | SINAPI | M | 16.03 | 44.1 | 706.92
7.3.12 | CP-1184-89804 | CURVA LONGA 45 GRAUS, PVC, SERIE NORMAL, ESGOTO PREDIAL, DN 50 MM, JUNTA ELÁSTICA, FORNECIDO E INSTALADO EM PRUMADA DE ESGOTO SANITÁRIO OU VENTILAÇÃO. AF_12/2014 | SINAPI | UN | 4 | 11.87 | 47.48
7.3.13 | CP-4258-89808 | CURVA LONGA 45 GRAUS, PVC, SERIE NORMAL, ESGOTO PREDIAL, DN 75 MM, JUNTA ELÁSTICA, FORNECIDO E INSTALADO EM PRUMADA DE ESGOTO SANITÁRIO OU VENTILAÇÃO. AF_12/2014 | SINAPI | UN | 6 | 29.78 | 178.68
7.3.14 | CP-6490-89750 | CURVA LONGA 45 GRAUS, PVC, SERIE NORMAL, ESGOTO PREDIAL, DN 100 MM, JUNTA ELÁSTICA, FORNECIDO E INSTALADO EM RAMAL DE DESCARGA OU RAMAL DE ESGOTO SANITÁRIO. AF_12/2014 | SINAPI | UN | 23 | 46.79 | 1076.17
7.3.15 | 89808 | CURVA LONGA 90 GRAUS, PVC, SERIE NORMAL, ESGOTO PREDIAL, DN 75 MM, JUNTA ELÁSTICA, FORNECIDO E INSTALADO EM PRUMADA DE ESGOTO SANITÁRIO OU VENTILAÇÃO. AF_12/2014 | SINAPI | UN | 4 | 32.92 | 131.68
7.3.16 | 89750 | CURVA LONGA 90 GRAUS, PVC, SERIE NORMAL, ESGOTO PREDIAL, DN 100 MM, JUNTA ELÁSTICA, FORNECIDO E INSTALADO EM RAMAL DE DESCARGA OU RAMAL DE ESGOTO SANITÁRIO. AF_12/2014 | SINAPI | UN | 6 | 55.91 | 335.46
7.3.17 | 89728 | CURVA CURTA 90 GRAUS, PVC, SERIE NORMAL, ESGOTO PREDIAL, DN 40 MM, JUNTA SOLDÁVEL, FORNECIDO E INSTALADO EM RAMAL DE DESCARGA OU RAMAL DE ESGOTO SANITÁRIO. AF_12/2014 | ORSE | un | 3 | 8.24 | 24.72
7.3.18 | CP-1987-89748 | CURVA CURTA 90 GRAUS, PVC, SERIE NORMAL, ESGOTO PREDIAL, DN 150 MM, JUNTA ELÁSTICA, FORNECIDO E INSTALADO EM RAMAL DE DESCARGA OU RAMAL DE ESGOTO SANITÁRIO. | ORSE | un | 4 | 287.33 | 1149.32
7.3.19 | COMP-320798 | CURVA 90° LONGA PVC P/ ESGOTO D=200MM | PROPRIA | UND | 1 | 341.04 | 341.04
7.3.20 | 89854 | JOELHO 90 GRAUS, PVC, SERIE NORMAL, ESGOTO PREDIAL, DN 150 MM, JUNTA ELÁSTICA, FORNECIDO E INSTALADO EM SUBCOLETOR AÉREO DE ESGOTO SANITÁRIO. AF_12/2014 | SINAPI | UN | 8 | 48.48 | 387.84
7.3.21 | 89801 | JOELHO 90 GRAUS, PVC, SERIE NORMAL, ESGOTO PREDIAL, DN 50 MM, JUNTA ELÁSTICA, FORNECIDO E INSTALADO EM PRUMADA DE ESGOTO SANITÁRIO OU VENTILAÇÃO. AF_12/2014 | SINAPI | UN | 61 | 4.47 | 272.67
7.3.22 | 89805 | JOELHO 90 GRAUS, PVC, SERIE NORMAL, ESGOTO PREDIAL, DN 75 MM, JUNTA ELÁSTICA, FORNECIDO E INSTALADO EM PRUMADA DE ESGOTO SANITÁRIO OU VENTILAÇÃO. AF_12/2014 | SINAPI | UN | 29 | 9.12 | 264.48
7.3.23 | 89809 | JOELHO 90 GRAUS, PVC, SERIE NORMAL, ESGOTO PREDIAL, DN 100 MM, JUNTA ELÁSTICA, FORNECIDO E INSTALADO EM PRUMADA DE ESGOTO SANITÁRIO OU VENTILAÇÃO. AF_12/2014 | SINAPI | UN | 4 | 12.47 | 49.88
7.3.24 | 89724 | JOELHO 90 GRAUS, PVC, SERIE NORMAL, ESGOTO PREDIAL, DN 40 MM, JUNTA SOLDÁVEL, FORNECIDO E INSTALADO EM RAMAL DE DESCARGA OU RAMAL DE ESGOTOSANITÁRIO. AF_12/2014 | SINAPI | UN | 86 | 5.35 | 460.1
7.3.25 | 89731 | JOELHO 90 GRAUS, PVC, SERIE NORMAL, ESGOTO PREDIAL, DN 50 MM, JUNTA ELÁSTICA, FORNECIDO E INSTALADO EM RAMAL DE DESCARGA OU RAMAL DE ESGOTOSANITÁRIO. AF_12/2014 | SINAPI | UN | 13 | 7.3 | 94.9
7.3.26 | 89737 | JOELHO 90 GRAUS, PVC, SERIE NORMAL, ESGOTO PREDIAL, DN 75 MM, JUNTA ELÁSTICA, FORNECIDO E INSTALADO EM RAMAL DE DESCARGA OU RAMAL DE ESGOTOSANITÁRIO. AF_12/2014 | SINAPI | UN | 3 | 12.58 | 37.74
7.3.27 | 89744 | JOELHO 90 GRAUS, PVC, SERIE NORMAL, ESGOTO PREDIAL, DN 100 MM, JUNTA ELÁSTICA, FORNECIDO E INSTALADO EM RAMAL DE DESCARGA OU RAMAL DE ESGOTOSANITÁRIO. AF_12/2014 | SINAPI | UN | 49 | 16.57 | 811.93
7.3.28 | 94672 | JOELHO 90 GRAUS COM BUCHA DE LATÃO, PVC, SOLDÁVEL, DN 25 MM, X 3/4" INSTALADO EM RESERVAÇÃO DE ÁGUA DE EDIFICAÇÃO QUE POSSUA RESERVATÓRIO DE FIBRA/FIBROCIMENTO FORNECIMENTO E INSTALAÇÃO. AF_06/2016_P | SINAPI | UN | 15 | 6.96 | 104.4
7.3.29 | CP-6186-89724 | JOELHO 90 GRAUS, PVC, SERIE NORMAL, ESGOTO PREDIAL, DN 40X38 MM, JUNTA SOLDÁVEL, FORNECIDO E INSTALADO EM RAMAL DE DESCARGA OU RAMAL DE ESGOTOSANITÁRIO. | SINAPI | UN | 3 | 7.18 | 21.54
7.3.30 | 89802 | JOELHO 45 GRAUS, PVC, SERIE NORMAL, ESGOTO PREDIAL, DN 50 MM, JUNTA ELÁSTICA, FORNECIDO E INSTALADO EM PRUMADA DE ESGOTO SANITÁRIO OU VENTILAÇÃO. AF_12/2014 | SINAPI | UN | 15 | 5.01 | 75.15
7.3.31 | 89810 | JOELHO 45 GRAUS, PVC, SERIE NORMAL, ESGOTO PREDIAL, DN 100 MM, JUNTA ELÁSTICA, FORNECIDO E INSTALADO EM PRUMADA DE ESGOTO SANITÁRIO OU VENTILAÇÃO. AF_12/2014 | SINAPI | UN | 1 | 12.53 | 12.53
7.3.32 | 89726 | JOELHO 45 GRAUS, PVC, SERIE NORMAL, ESGOTO PREDIAL, DN 40 MM, JUNTA SOLDÁVEL, FORNECIDO E INSTALADO EM RAMAL DE DESCARGA OU RAMAL DE ESGOTOSANITÁRIO. AF_12/2014 | SINAPI | UN | 23 | 6.1 | 140.3
7.3.33 | 89739 | JOELHO 45 GRAUS, PVC, SERIE NORMAL, ESGOTO PREDIAL, DN 75 MM, JUNTA ELÁSTICA, FORNECIDO E INSTALADO EM RAMAL DE DESCARGA OU RAMAL DE ESGOTOSANITÁRIO. AF_12/2014 | SINAPI | UN | 10 | 13.36 | 133.6
7.3.34 | 89746 | JOELHO 45 GRAUS, PVC, SERIE NORMAL, ESGOTO PREDIAL, DN 100 MM, JUNTA ELÁSTICA, FORNECIDO E INSTALADO EM RAMAL DE DESCARGA OU RAMAL DE ESGOTOSANITÁRIO. AF_12/2014 | SINAPI | UN | 2 | 16.63 | 33.26
7.3.35 | 89520 | JOELHO 45 GRAUS, PVC, SERIE R, ÁGUA PLUVIAL, DN 50 MM, JUNTA ELÁSTICA,FORNECIDO E INSTALADO EM RAMAL DE ENCAMINHAMENTO. AF_12/2014 | SINAPI | UN | 6 | 8.19 | 49.14
7.3.36 | 89783 | JUNÇÃO SIMPLES, PVC, SERIE NORMAL, ESGOTO PREDIAL, DN 40 MM, JUNTA SOLDÁVEL, FORNECIDO E INSTALADO EM RAMAL DE DESCARGA OU RAMAL DE ESGOTO SANITÁRIO. AF_12/2014 | SINAPI | UN | 1 | 8.18 | 8.18
7.3.37 | 89827 | JUNÇÃO SIMPLES, PVC, SERIE NORMAL, ESGOTO PREDIAL, DN 50 X 50 MM, JUNTA ELÁSTICA, FORNECIDO E INSTALADO EM PRUMADA DE ESGOTO SANITÁRIO OU VENTILAÇÃO. AF_12/2014 | SINAPI | UN | 21 | 10.62 | 223.02
7.3.38 | 89830 | JUNÇÃO SIMPLES, PVC, SERIE NORMAL, ESGOTO PREDIAL, DN 75 X 75 MM, JUNTA ELÁSTICA, FORNECIDO E INSTALADO EM PRUMADA DE ESGOTO SANITÁRIO OU VENTILAÇÃO. AF_12/2014 | SINAPI | UN | 4 | 18.68 | 74.72
7.3.39 | 89834 | JUNÇÃO SIMPLES, PVC, SERIE NORMAL, ESGOTO PREDIAL, DN 100 X 100 MM, JUNTA ELÁSTICA, FORNECIDO E INSTALADO EM PRUMADA DE ESGOTO SANITÁRIO OUVENTILAÇÃO. AF_12/2014 | SINAPI | UN | 31 | 26.2 | 812.2
7.3.40 | CP-1292-S01560 | Junção simples em pvc rígido soldável, para esgoto primário, diâm = 75 x 50mm | ORSE | un | 31 | 22.63 | 701.53
7.3.41 | CP-0174-S01562 | Junção simples em pvc rígido soldável, para esgoto primário, diâm = 100 x 50mm | ORSE | un | 24 | 30.22 | 725.28
7.3.42 | CP-3000-053419 | JUNCAO SIMPLES PVC COM ANEL DE BORRACHA 100x75mm | SINAPI | UN | 2 | 57.03 | 114.06
7.3.43 | CP-1094-053521 | REDUCAO EXCENTRICA PVC ESGOTO 75x50mm | SINAPI | UN | 3 | 22.37 | 67.11
7.3.44 | 89625 | TE, PVC, SOLDÁVEL, DN 50MM, INSTALADO EM PRUMADA DE ÁGUA - FORNECIMENTO E INSTALAÇÃO. AF_12/2014 | SINAPI | UN | 20 | 14.05 | 281
7.3.45 | 89630 | TE DE REDUÇÃO, PVC, SOLDÁVEL, DN 75MM X 50MM, INSTALADO EM PRUMADA DEÁGUA - FORNECIMENTO E INSTALAÇÃO. AF_12/2014 | SINAPI | UN | 5 | 43.92 | 219.6
7.3.46 | CP-1664-053402 | TE REDUCAO PVC ESGOTO COM ANEL DE BORRACHA 100x50mm | SINAPI | UN | 22 | 46.65 | 1026.3
7.3.47 | COMP-758966 | TE, PVC LEVE, CURTO, 90 GRAUS, 200 MM, PARA ESGOTO | PROPRIA | UND | 3 | 131.25 | 393.75
7.3.48 | CP-4154- 053401 | TE REDUCAO PVC ESGOTO COM ANEL DE BORRACHA 100x75mm | SINAPI | UN | 10 | 51.98 | 519.8
7.3.49 | 89482 | CAIXA SIFONADA, PVC, DN 100 X 100 X 50 MM, FORNECIDA E INSTALADA EM RAMAIS DE ENCAMINHAMENTO DE ÁGUA PLUVIAL. AF_12/2014 | SINAPI | UN | 2 | 16.51 | 33.02
7.3.50 | CP-8285-053524 | ESGOTO-CAIXA SIFONADA PVC ESGOTO 150x150x50mm | SINAPI | UN | 18 | 64.27 | 1156.86
7.3.51 | CP-3059-S04280 | Caixa sifonada em pvc,100x150x50mm, acabamento branco, c/grelha e porta grelha | ORSE | un | 7 | 31.46 | 220.22
7.3.52 | CP-4020-052494 | CAP/TAMPAO PVC SOLDAVEL 150mm | SINAPI | UN | 3 | 60.43 | 181.29
7.3.53 | CP-3625-S01594 | Terminal de ventilação em pvc rígido soldável, para esgoto primário, diâm = 50mm | ORSE | un | 2 | 6.42 | 12.84
7.3.54 | CP-0976-053284 | JUNCAO 45 FERRO FUNDIDO 50x50mmn | SBC | UN | 1 | 133.94 | 133.94
7.3.55 | 92676 | JOELHO 90 GRAUS, EM FERRO GALVANIZADO, CONEXÃO ROSQUEADA, DN 50 (2"),INSTALADO EM REDE DE ALIMENTAÇÃO PARA SPRINKLER - FORNECIMENTO E INSTALAÇÃO. AF_12/2015 | SINAPI | UN | 3 | 41.11 | 123.33
7.3.56 | 92675 | JOELHO 45 GRAUS, EM FERRO GALVANIZADO, CONEXÃO ROSQUEADA, DN 50 (2"),INSTALADO EM REDE DE ALIMENTAÇÃO PARA SPRINKLER - FORNECIMENTO E INSTALAÇÃO. AF_12/2015 | SINAPI | UN | 2 | 42.2 | 84.4
7.3.57 | CP-2685-S04283 | Ralo hemisférico em fº fº, tipo abacaxi Ø 100mm | ORSE | un | 2 | 28.74 | 57.48
7.4 | REDE DE ÁGUAS PLUVIAIS
7.4.1 | 93358 | ESCAVAÇÃO MANUAL DE VALAS. AF_03/2016 | SINAPI | M3 | 105.36 | 56.25 | 5926.5
7.4.2 | 83447 | CAIXA DE PASSAGEM 40X40X50 FUNDO BRITA COM TAMPA | SINAPI | UN | 30 | 143.46 | 4303.8
7.4.3 | 94319 | ATERRO MANUAL DE VALAS COM SOLO ARGILO-ARENOSO E COMPACTAÇÃO MECANIZADA. AF_05/2016 | SINAPI | M3 | 47.23 | 42.81 | 2021.92
7.4.4 | 89508 | TUBO PVC, SÉRIE R, ÁGUA PLUVIAL, DN 40 MM, FORNECIDO E INSTALADO EM RAMAL DE ENCAMINHAMENTO. AF_12/2014 | SINAPI | M | 92.8 | 11.49 | 1066.27
7.4.5 | 89509 | TUBO PVC, SÉRIE R, ÁGUA PLUVIAL, DN 50 MM, FORNECIDO E INSTALADO EM RAMAL DE ENCAMINHAMENTO. AF_12/2014 | SINAPI | M | 181.35 | 15.75 | 2856.26
7.4.6 | 89511 | TUBO PVC, SÉRIE R, ÁGUA PLUVIAL, DN 75 MM, FORNECIDO E INSTALADO EM RAMAL DE ENCAMINHAMENTO. AF_12/2014 | SINAPI | M | 118.45 | 23.37 | 2768.18
7.4.7 | 89512 | TUBO PVC, SÉRIE R, ÁGUA PLUVIAL, DN 100 MM, FORNECIDO E INSTALADO EM RAMAL DE ENCAMINHAMENTO. AF_12/2014 | SINAPI | M | 318.7 | 35.86 | 11428.58
7.4.8 | 89580 | TUBO PVC, SÉRIE R, ÁGUA PLUVIAL, DN 150 MM, FORNECIDO E INSTALADO EM CONDUTORES VERTICAIS DE ÁGUAS PLUVIAIS. AF_12/2014 | SINAPI | M | 87.9 | 41.53 | 3650.49
7.4.9 | 91791 | (COMPOSIÇÃO REPRESENTATIVA) DO SERVIÇO DE INSTALAÇÃO DE TUBOS DE PVC,SÉRIE R, ÁGUA PLUVIAL, DN 150 MM (INSTALADO EM CONDUTORES VERTICAIS),INCLUSIVE CONEXÕES, CORTES E FIXAÇÕES, PARA PRÉDIOS. AF_10/2015 | SINAPI | M | 20.2 | 45.16 | 912.23
7.4.10 | 89517 | CURVA 90 GRAUS, PVC, SOLDÁVEL, DN 75MM, INSTALADO EM REDE DE ÁGUAS PLUVIAIS -FORNECIMENTO E INSTALAÇÃO. AF_12/2014 | SINAPI | UN | 8 | 55.31 | 442.48
7.4.11 | CP-4989-89812 | CURVA LONGA 90 GRAUS, PVC, SERIE NORMAL, ESGOTO PREDIAL, DN 100 MM, JUNTA ELÁSTICA, FORNECIDO E INSTALADO PARA AGUAS PLUVIAIS. | SINAPI | UN | 4 | 51.83 | 207.32
7.4.12 | CP-4551-89812 | CURVA LONGA 90 GRAUS, PVC, SERIE NORMAL, ESGOTO PREDIAL, DN 150 MM, JUNTA ELÁSTICA, FORNECIDO E INSTALADO EM PRUMADA DE AGUAS PLUVIAIS. | SINAPI | UN | 7 | 62.85 | 439.95
7.4.13 | 89692 | JUNÇÃO SIMPLES, PVC, SERIE R, ÁGUA PLUVIAL, DN 100 X 75 MM, JUNTA ELÁSTICA, FORNECIDO E INSTALADO EM CONDUTORES VERTICAIS DE ÁGUAS PLUVIAIS.AF_12/2014 | SINAPI | UN | 1 | 47.86 | 47.86
7.4.14 | 89569 | JUNÇÃO SIMPLES, PVC, SERIE R, ÁGUA PLUVIAL, DN 100 X 75 MM, JUNTA ELÁSTICA, FORNECIDO E INSTALADO EM RAMAL DE ENCAMINHAMENTO. AF_12/2014 | SINAPI | UN | 2 | 49.59 | 99.18
7.4.15 | 89699 | JUNÇÃO SIMPLES, PVC, SERIE R, ÁGUA PLUVIAL, DN 150 X 100 MM, JUNTA ELÁSTICA, FORNECIDO E INSTALADO EM CONDUTORES VERTICAIS DE ÁGUAS PLUVIAIS. AF_12/2014 | SINAPI | UN | 8 | 112.07 | 896.56
7.4.16 | 89590 | JOELHO 90 GRAUS, PVC, SERIE R, ÁGUA PLUVIAL, DN 150 MM, JUNTA ELÁSTICA, FORNECIDO E INSTALADO EM CONDUTORES VERTICAIS DE ÁGUAS PLUVIAIS. AF_12/2014 | SINAPI | UN | 12 | 86.23 | 1034.76
7.4.17 | 89591 | JOELHO 45 GRAUS, PVC, SERIE R, ÁGUA PLUVIAL, DN 150 MM, JUNTA ELÁSTICA, FORNECIDO E INSTALADO EM CONDUTORES VERTICAIS DE ÁGUAS PLUVIAIS. AF_12/2014 | SINAPI | UN | 4 | 70.34 | 281.36
7.4.18 | CP-9562-S01584 | Redução excentrica em pvc rígido soldável, para esgoto primário, diâm = 100 x 75mm | ORSE | un | 1 | 16.69 | 16.69
7.4.19 | 89665 | REDUÇÃO EXCÊNTRICA, PVC, SERIE R, ÁGUA PLUVIAL, DN 75 X 50 MM, JUNTA ELÁSTICA, FORNECIDO E INSTALADO EM CONDUTORES VERTICAIS DE ÁGUAS PLUVIAIS. AF_12/2014 | SINAPI | UN | 4 | 9.2 | 36.8
7.4.20 | 89673 | REDUÇÃO EXCÊNTRICA, PVC, SERIE R, ÁGUA PLUVIAL, DN 100 X 75 MM, JUNTAELÁSTICA, FORNECIDO E INSTALADO EM CONDUTORES VERTICAIS DE ÁGUAS PLUVIAIS. AF_12/2014 | SINAPI | UN | 4 | 16.86 | 67.44
7.4.21 | 89559 | TÊ DE INSPEÇÃO, PVC, SERIE R, ÁGUA PLUVIAL, DN 100 MM, JUNTA ELÁSTICA,FORNECIDO E INSTALADO EM RAMAL DE ENCAMINHAMENTO. AF_12/2014 | SINAPI | UN | 2 | 38.25 | 76.5
7.4.22 | 72295 | CAP PVC 100MM (TAMPÃO) - FORNECIMENTO E INSTALAÇÃO | SINAPI | UN | 1 | 10.79 | 10.79
7.4.23 | 00012615 | ABRACADEIRA PVC, PARA CALHA PLUVIAL, DIAMETRO ENTRE 80 E 100 MM, PARA DRENAGEMPREDIAL | SINAPI | UN | 5 | 3.36 | 16.8
7.4.24 | CP-8548-83623 | GRELHA DE FERRO FUNDIDO PARA CALHA DE PISO, FORNECIMENTO E ASSENTAMENTO | PROPRIA | M | 3 | 210.24 | 630.72
7.4.25 | CP-0425-S07752 | Ralo hemisférico em ferro fundido tipo abacaxi, DN=150mm | ORSE | Un | 12 | 46.28 | 555.36
8 | DRENAGEM | [5 empty] | 164460.03
8.1 | 72285 | CAIXA DE AREIA 40X40X40CM EM ALVENARIA - EXECUÇÃO | SINAPI | UN | 14 | 69.52 | 973.28
8.2 | 72286 | CAIXA DE AREIA 60X60X60CM EM ALVENARIA - EXECUÇÃO | SINAPI | UN | 17 | 139.09 | 2364.53
8.3 | 73963/010 | POCO DE VISITA PARA REDE DE ESG. SANIT., EM ANEIS DE CONCRETO, DIÂMETRO = 60CM E 110CM, PROF = 200CM, EXCLUINDO TAMPAO FERRO FUNDIDO. | SINAPI | UN | 24 | 1226.87 | 29444.88
8.4 | CP-0235-83691 | TAMPAO FERRO FUNDIDO P/ POCO DE VISITA, 79,5 KG, TIPO T-100 - FORNECIMENTO E INSTALACAO | PROPRIA | UN | 24 | 191.44 | 4594.56
8.5 | 83659 | BOCA DE LOBO EM ALVENARIA TIJOLO MACICO, REVESTIDA C/ ARGAMASSA DE CIMENTO E AREIA 1:3, SOBRE LASTRO DE CONCRETO 10CM E TAMPA DE CONCRETO ARMADO | SINAPI | UN | 32 | 651.72 | 20855.04
8.6 | CP-2729-73883/002 | EXECUCAO DE DRENO FRANCES COM BRITA NUM 3 | PROPRIA | M3 | 359.95 | 91.31 | 32867.03
8.7 | 83677 | TUBO CONCRETO SIMPLES DN 400 MM PARA DRENAGEM - FORNECIMENTO E INSTALACAO INCLUSIVE ESCAVACAO MANUAL 1,5M3/M | SINAPI | M | 638.53 | 114.89 | 73360.71
9 | INSTALAÇÕES DE COMBATE AO INCÊNDIO | [5 empty] | 188039.04
9.1 | 83449 | CAIXA DE PASSAGEM 60X60X70 FUNDO BRITA COM TAMPA | SINAPI | UN | 10 | 305.28 | 3052.8
9.2 | 74169/001 | REGISTRO/VALVULA GLOBO ANGULAR 45 GRAUS EM LATAO PARA HIDRANTES DE INCÊNDIO PREDIAL DN 2.1/2, COM VOLANTE, CLASSE DE PRESSAO DE ATE 200 PSI- FORNECIMENTO E INSTALACAO | SINAPI | UN | 3 | 221.09 | 663.27
9.3 | 92365 | TUBO DE AÇO GALVANIZADO COM COSTURA, CLASSE MÉDIA, DN 40 (1 1/2"), CONEXÃO ROSQUEADA, INSTALADO EM REDE DE ALIMENTAÇÃO PARA HIDRANTE - FORNECIMENTO E INSTALAÇÃO. AF_12/2015 | SINAPI | M | 4.5 | 31.27 | 140.72
9.4 | 92367 | TUBO DE AÇO GALVANIZADO COM COSTURA, CLASSE MÉDIA, DN 65 (2 1/2"), CONEXÃO ROSQUEADA, INSTALADO EM REDE DE ALIMENTAÇÃO PARA HIDRANTE - FORNECIMENTO E INSTALAÇÃO. AF_12/2015 | SINAPI | M | 8 | 52.76 | 422.08
9.5 | 92368 | TUBO DE AÇO GALVANIZADO COM COSTURA, CLASSE MÉDIA, DN 80 (3"), CONEXÃOROSQUEADA, INSTALADO EM REDE DE ALIMENTAÇÃO PARA HIDRANTE - FORNECIMENTO E INSTALAÇÃO. AF_12/2015 | SINAPI | M | 381 | 69.31 | 26407.11
9.6 | 94666 | ADAPTADOR CURTO COM BOLSA E ROSCA PARA REGISTRO, PVC, SOLDÁVEL, DN 75MM X 2 1/2, INSTALADO EM RESERVAÇÃO DE ÁGUA DE EDIFICAÇÃO QUE POSSUARESERVATÓRIO DE FIBRA/FIBROCIMENTO FORNECIMENTO E INSTALAÇÃO. AF_06/2016_P | SINAPI | UN | 4 | 26.93 | 107.72
9.7 | 94713 | ADAPTADOR COM FLANGES LIVRES, PVC, SOLDÁVEL, DN 75 MM X 2 1/2, INSTALADO EM RESERVAÇÃO DE ÁGUA DE EDIFICAÇÃO QUE POSSUA RESERVATÓRIO DE FIBRA/FIBROCIMENTO FORNECIMENTO E INSTALAÇÃO. AF_06/2016_P | SINAPI | UN | 2 | 173.49 | 346.98
9.8 | 94473 | COTOVELO 90 GRAUS, EM FERRO GALVANIZADO, CONEXÃO ROSQUEADA, DN 65 (2 1/2), INSTALADO EM RESERVAÇÃO DE ÁGUA DE EDIFICAÇÃO QUE POSSUA RESERVATÓRIO DE FIBRA/FIBROCIMENTO FORNECIMENTO E INSTALAÇÃO. AF_06/2016 | SINAPI | UN | 2 | 59.83 | 119.66
9.9 | COMP-657139 | Cotovelo 90º em ferro maleável 3/ 2,5 polegadas ( redutor) para a tubulção da rede de hidrantes | PROPRIA | un | 7 | 146.71 | 1026.97
9.10 | 92390 | JOELHO 90 GRAUS, EM FERRO GALVANIZADO, DN 65 (2 1/2"), CONEXÃO ROSQUEADA, INSTALADO EM REDE DE ALIMENTAÇÃO PARA HIDRANTE - FORNECIMENTO E INSTALAÇÃO. AF_12/2015 | SINAPI | UN | 4 | 78.28 | 313.12
9.11 | COMP-083998 | Tê 90º em ferro maleável para tubulação de aço galvanizado da rede de hidrantes 2,5 podegadas | PROPRIA | un | 3 | 65.77 | 197.31
9.12 | COMP-910771 | CENTRAL DE ALARME DE INCÊNDIO.FORNECIMENTO E INSTALAÇÃO | PROPRIA | un | 2 | 1187.28 | 2374.56
9.13 | COMP-200509 | Modulo isolador de Curto | PROPRIA | un | 1 | 8.66 | 8.66
9.14 | COMP-747527 | CAIXA DE PASSAGEM METÁLICA PARA INCÊDIO 30X30X30, EMBUTIDA NO PISO FORNECIMENTO E INSTALAÇÃO. | PROPRIA | un | 8 | 58.74 | 469.92
9.15 | COMP-571970 | Caixa de inspeção metálica para incêndio 30X30X30, fornecimento e instalação. Embutida na parede conforme detalhe de projeto. | PROPRIA | un | 8 | 58.74 | 469.92
9.16 | CP-1651-72308 | ELETRODUTO DE ACO GALVANIZADO ELETROLITICO DN 20MM (3/4), TIPO LEVE -FORNECIMENTO E INSTALACAO | PROPRIA | M | 368.42 | 19.4 | 7147.35
9.17 | CP-5813-72309 | ELETRODUTO DE ACO GALVANIZADO ELETROLITICO DN 25MM (1), TIPO LEVE - FORNECIMENTO E INSTALACAO | PROPRIA | M | 293.54 | 20.42 | 5994.09
9.18 | CP-6065-72312 | ELETRODUTO DE ACO GALVANIZADO ELETROLITICO DN 62MM (2 1/2), TIPO SEMI-PESADO - FORNECIMENTO E INSTALACAO | PROPRIA | M | 68.6 | 53.42 | 3664.61
9.19 | CP-9856-059032 | ELETRODUTO FERRO GALVANIZADO 3/4"" | PROPRIA | M | 124.01 | 15.82 | 1961.84
9.20 | CP-3129-72925 | ELETRODUTO METALICO FLEXIVEL DN 25MM FABRICADO COM FITA DE ACO ZINCADO, REVESTIDO EXTERNAMENTE COM PVC PRETO, INCLUSIVE CONEXOES, FORNECIMENTO E INSTALACAO | PROPRIA | M | 48.2 | 8.83 | 425.61
9.21 | COMP-135023 | CONDULETE DE ALUMINIO TIPO T, PARA ELETRODUTO ROSCAVEL DE 4", COM TAMPA CEGA | PROPRIA | un | 61 | 200.05 | 12203.05
9.22 | CP-2292-S08750 | Cabo de cobre flexível, blindado com fita de cobre, 3 x 1,5 mm2, tensão 1kv | PROPRIA | m | 844.56 | 6.18 | 5219.38
9.23 | 92865 | Caixa de passagem octogonal metálica 4x4" | SINAPI | UN | 60 | 6.8 | 408
9.24 | COMP-239388 | Luminária de emergência autônoma com lâmpadas fluorescente de 2x8w. Com autonomia de 2horas. Bateria selada de 6v 4Ah, recarregável – 220V | PROPRIA | un | 123 | 40.26 | 4951.98
9.25 | 72283 | ABRIGO PARA HIDRANTE, 75X45X17CM, COM REGISTRO GLOBO ANGULAR 45º 2.1/2", ADAPTADOR STORZ 2.1/2", MANGUEIRA DE INCÊNDIO 15M, REDUÇÃO 2.1/2X1.1/2" E ESGUICHO EM LATÃO 1.1/2" - FORNECIMENTO E INSTALAÇÃO | SINAPI | UN | 1 | 1089.57 | 1089.57
9.26 | 72284 | ABRIGO PARA HIDRANTE, 90X60X17CM, COM REGISTRO GLOBO ANGULAR 45º 2.1/2", ADAPTADOR STORZ 2.1/2", MANGUEIRA DE INCÊNDIO 20M, REDUÇÃO 2.1/2X1.1/2" E ESGUICHO EM LATÃO 1.1/2" - FORNECIMENTO E INSTALAÇÃO | SINAPI | UN | 10 | 1248.28 | 12482.8
9.27 | CP-1479-C1456 | HIDRANTE C/REGISTRO GLOBO ANGULAR D= 65mm (2 1/2") | SEINFRA | UN | 2 | 645.03 | 1290.06
9.28 | COMP-811153 | Extintor PQS: - Extintor de carga de pó ABC; 2A, 20B:C de 6Kg, com sinalização e suporte de parede. | PROPRIA | un | 20 | 290.77 | 5815.4
9.29 | 72554 | Extintor CO2: - Extintor de Co2, 6kg, com sinalização e suporte de parede | SINAPI | UN | 18 | 489.71 | 8814.78
9.30 | 73775/002 | EXTINTOR INCENDIO AGUA-PRESSURIZADA 10L INCL SUPORTE PAREDE CARGA COMPLETA FORNECIMENTO E COLOCACAO | SINAPI | UN | 10 | 155.78 | 1557.8
9.31 | CP-8264-055921 | PLACA INDICATIVA DE LOCALIZACAO DE EXTINTORES | PROPRIA | UN | 9 | 20.66 | 185.94
9.32 | 84665 | PINTURA ACRILICA PARA SINALIZAÇÃO HORIZONTAL EM PISO CIMENTADO | SINAPI | M2 | 44.4 | 17.22 | 764.57
9.33 | COMP-429201 | Placa de sinalização saída de emergência retangular fundo verde e pictograma fotoluminescente 0,30x0,15m e placas de extintores | PROPRIA | un | 99 | 41.27 | 4085.73
9.34 | COMP-820539 | Acionador manual de alarme endereçável Será do tipo “Quebre o Vidro”, com martelo, com LED para supervisão, teste magnético e trava eletrônica, 24Vcc | PROPRIA | un | 15 | 105.01 | 1575.15
9.35 | COMP-480564 | Detectores ópticos de fumaça endereçáveis, 24Vcc | PROPRIA | un | 84 | 510.49 | 42881.16
9.36 | COMP-391447 | Detalhe detector de fumaça suspenção para tirante, tirante 1/4" galvanizado e abraçadeira. Fornecimento e execução. | PROPRIA | un | 245.22 | 48.66 | 11932.41
9.37 | COMP-542411 | Avisador audiovisual, 24Vcc | PROPRIA | un | 14 | 1247.64 | 17466.96
10 | INSTALAÇÕES ELÉTRICAS | [5 empty] | 987594.01
10.1 | ELÉTRICA
10.1.1 | 84402 | QUADRO DE DISTRIBUICAO DE ENERGIA P/ 6 DISJUNTORES TERMOMAGNETICOS MONOPOLARES SEM BARRAMENTO, DE EMBUTIR, EM CHAPA METALICA - FORNECIMENTOE INSTALACAO | SINAPI | UN | 4 | 60.38 | 241.52
10.1.2 | 83463 | QUADRO DE DISTRIBUICAO DE ENERGIA EM CHAPA DE ACO GALVANIZADO, PARA 12DISJUNTORES TERMOMAGNETICOS MONOPOLARES, COM BARRAMENTO TRIFASICO E NEUTRO - FORNECIMENTO E INSTALACAO | SINAPI | UN | 5 | 252.71 | 1263.55
10.1.3 | 74131/004 | QUADRO DE DISTRIBUICAO DE ENERGIA DE EMBUTIR, EM CHAPA METALICA, PARA18 DISJUNTORES TERMOMAGNETICOS MONOPOLARES, COM BARRAMENTO TRIFASICO ENEUTRO, FORNECIMENTO E INSTALACAO | SINAPI | UN | 21 | 343.67 | 7217.07
10.1.4 | 74131/005 | QUADRO DE DISTRIBUICAO DE ENERGIA DE EMBUTIR, EM CHAPA METALICA, PARA24 DISJUNTORES TERMOMAGNETICOS MONOPOLARES, COM BARRAMENTO TRIFASICO E NEUTRO, FORNECIMENTO E INSTALACAO | SINAPI | UN | 9 | 398.83 | 3589.47
10.1.5 | 74131/006 | Quadro de distribuição de energia de embutir, em chapa metálica, para 32 dijuntores termomagnéticos monopolares, com barramento trifásico e neutro, fornecimento de instalação | SINAPI | UN | 17 | 775.1 | 13176.7
10.1.6 | 74131/007 | QUADRO DE DISTRIBUICAO DE ENERGIA DE EMBUTIR, EM CHAPA METALICA, PARA40 DISJUNTORES TERMOMAGNETICOS MONOPOLARES, COM BARRAMENTO TRIFASICO ENEUTRO, FORNECIMENTO E INSTALACAO | SINAPI | UN | 1 | 644.47 | 644.47
10.1.7 | 74130/001 | Disjuntor termomagnético monopolar padrão nema (americano) 10 a 30A, 24 0V, fornecimento e instalação | SINAPI | UN | 296 | 14.88 | 4404.48
10.1.8 | 74130/002 | DISJUNTOR TERMOMAGNETICO MONOPOLAR PADRAO NEMA (AMERICANO) 35 A 50A 240V, FORNECIMENTO E INSTALACAO (40A) | SINAPI | UN | 3 | 23.48 | 70.44
10.1.9 | COMP-880763 | Disjuntor termomagnético monopolar padrão nema (americano) 63A, 24 0V, fornecimento e instalação | PROPRIA | un | 12 | 132.83 | 1593.96
10.1.10 | 93655 | DISJUNTOR MONOPOLAR TIPO DIN, CORRENTE NOMINAL DE 20A - FORNECIMENTO EINSTALAÇÃO. AF_04/2016 | SINAPI | UN | 18 | 12.68 | 228.24
10.1.11 | 93656 | DISJUNTOR MONOPOLAR TIPO DIN, CORRENTE NOMINAL DE 25A - FORNECIMENTO EINSTALAÇÃO. AF_04/2016 | SINAPI | UN | 5 | 12.68 | 63.4
10.1.12 | 93660 | DISJUNTOR BIPOLAR TIPO DIN, CORRENTE NOMINAL DE 10A - FORNECIMENTO E INSTALAÇÃO. AF_04/2016 | SINAPI | UN | 14 | 59.63 | 834.82
10.1.13 | 93668 | DISJUNTOR TRIPOLAR TIPO DIN, CORRENTE NOMINAL DE 16A - FORNECIMENTO EINSTALAÇÃO. AF_04/2016 | SINAPI | UN | 24 | 75.2 | 1804.8
10.1.14 | 93669 | DISJUNTOR TRIPOLAR TIPO DIN, CORRENTE NOMINAL DE 20A - FORNECIMENTO EINSTALAÇÃO. AF_04/2016 | SINAPI | UN | 16 | 77.55 | 1240.8
10.1.15 | 93664 | DISJUNTOR BIPOLAR TIPO DIN, CORRENTE NOMINAL DE 32A - FORNECIMENTO E INSTALAÇÃO. AF_04/2016 | SINAPI | UN | 1 | 63.87 | 63.87
10.1.16 | 93671 | DISJUNTOR TRIPOLAR TIPO DIN, CORRENTE NOMINAL DE 32A - FORNECIMENTO EINSTALAÇÃO. AF_04/2016 | SINAPI | UN | 2 | 80.36 | 160.72
10.1.17 | 93673 | DISJUNTOR TRIPOLAR TIPO DIN, CORRENTE NOMINAL DE 50A - FORNECIMENTO EINSTALAÇÃO. AF_04/2016 | SINAPI | UN | 3 | 90.55 | 271.65
10.1.18 | 74130/004 | DISJUNTOR TERMOMAGNETICO TRIPOLAR PADRAO NEMA (AMERICANO) 10 A 50A 240V, FORNECIMENTO E INSTALACAO | SINAPI | UN | 48 | 97.97 | 4702.56
10.1.19 | 74130/005 | Disjuntor termomagnético tripolar padrão nema (americano) 60 a 100A, 240V, fornecimento e instalação | SINAPI | UN | 52 | 132.83 | 6907.16
10.1.20 | 74130/006 | DISJUNTOR TERMOMAGNETICO TRIPOLAR PADRAO NEMA (AMERICANO) 125 A 150A 240V, FORNECIMENTO E INSTALACAO | SINAPI | UN | 9 | 388.35 | 3495.15
10.1.21 | CP-0474-74130/006 | DISJUNTOR TERMOMAGNETICO TRIPOLAR PADRAO NEMA (AMERICANO) 150A 240V, FORNECIMENTO E INSTALACAO | PROPRIA | UN | 1 | 438.87 | 438.87
10.1.22 | CP-0349-74130/005 | Disjuntor termomagnético tripolar em caixa moldada 100A a 150A 240V, fornecimento e instalação | PROPRIA | UN | 8 | 132.83 | 1062.64
10.1.23 | 74130/010 | DISJUNTOR TERMOMAGNETICO TRIPOLAR EM CAIXA MOLDADA 175 A 225A 240V, FORNECIMENTO E INSTALACAO | SINAPI | UN | 3 | 610.77 | 1832.31
10.1.24 | CP-5327-74130/010 | DISJUNTOR TERMOMAGNETICO TRIPOLAR EM CAIXA MOLDADA 200A 240V, FORNECIMENTO E INSTALACAO | PROPRIA | UN | 1 | 610.77 | 610.77
10.1.25 | 74130/007 | DISJUNTOR TERMOMAGNETICO TRIPOLAR EM CAIXA MOLDADA 250A 600V, FORNECIMENTO E INSTALACAO | SINAPI | UN | 1 | 1014.24 | 1014.24
10.1.26 | CP-7331-74130/008 | DISJUNTOR TERMOMAGNETICO TRIPOLAR EM CAIXA MOLDADA 300A 600V, FORNECIMENTO E INSTALACAO | PROPRIA | UN | 2 | 1388.44 | 2776.88
10.1.27 | CP-1162-COMP-026796 | Disjuntor bipolar DR-diferencial residual 40 A- | PROPRIA | un | 1 | 139.87 | 139.87
10.1.28 | COMP-026796 | Disjuntor bipolar DR-diferencial residual 63 A- | PROPRIA | un | 7 | 206.63 | 1446.41
10.1.29 | CP-5414-93677 | DISJUNTOR TETRAPOLAR TIPO DR, CORRENTE NOMINAL DE 35A - FORNECIMENTO EINSTALAÇÃO. AF_04/2016 | PROPRIA | UN | 1 | 76.63 | 76.63
10.1.30 | 93677 | DISJUNTOR TETRAPOLAR TIPO DR, CORRENTE NOMINAL DE 40A - FORNECIMENTO EINSTALAÇÃO. AF_04/2016 | SINAPI | UN | 3 | 76.62 | 229.86
10.1.31 | CP-1194-93677 | DISJUNTOR TETRAPOLAR TIPO DR, CORRENTE NOMINAL DE 63A - FORNECIMENTO EINSTALAÇÃO. AF_04/2016 | PROPRIA | UN | 7 | 100.56 | 703.92
10.1.32 | CP-6005-S11415 | Caixa de passagem em alumínio para piso 4" x 2" - Fornecimento e assentamento | PROPRIA | un | 23 | 14.12 | 324.76
10.1.33 | CP-1608-CP-7758-CP-7178-COMP- | Dispositivo de proteção contra surto de tensão DPS bipolar 40kA - 440v | PROPRIA | un | 2 | 163.22 | 326.44
10.1.34 | COMP - 752798 | Dispositivo de proteção contra surto de tensão DPS bipolar 80kA - 440v | PROPRIA | un | 1 | 120.82 | 120.82
10.1.35 | COMP-232474 | Dispositivo de proteção contra surto de tensão DPS tetrapolar 40kA - 440v | PROPRIA | un | 11 | 181.69 | 1998.59
10.1.36 | COMP-752798 | Dispositivo de proteção contra surto de tensão DPS tetrapolar 80kA - 440v | PROPRIA | un | 1 | 102.22 | 102.22
10.1.37 | CP-2461-73780/004 | CHAVE PARTIDA DIRETA TRIFASICA P/ MOTOR 5CV-220V C/ FUSIVEL DIAZED 35A | PROPRIA | UN | 5 | 669.47 | 3347.35
10.1.38 | CP-7637-83540 | Chave de partida trifásica (0,75-1)cv, fornecimento e instalação. | PROPRIA | UN | 12 | 288.39 | 3460.68
10.1.39 | CP-8078-063067 | ABRACADEIRA TIPO D 1"" E PARAFUSO DE FIXACAO | SBC | UN | 563 | 10.54 | 5934.02
10.1.40 | COMP-617697 | Grampo tipo "C" (Balancim para fixador, Porca e Contraporca 3/8", 02 Arruelas Lisas 3/8", Vergalhão Rosca 3/8" e Abraçadeira) | PROPRIA | un | 946 | 14.32 | 13546.72
10.1.41 | 91852 | ELETRODUTO FLEXÍVEL CORRUGADO, PVC, DN 20 MM (1/2"), PARA CIRCUITOS TERMINAIS, INSTALADO EM PAREDE - FORNECIMENTO E INSTALAÇÃO. AF_12/2015 | SINAPI | M | 10.4 | 5.39 | 56.06
10.1.42 | 91854 | ELETRODUTO FLEXÍVEL CORRUGADO, PVC, DN 25 MM (3/4"), PARA CIRCUITOS TERMINAIS, INSTALADO EM PAREDE - FORNECIMENTO E INSTALAÇÃO. AF_12/2015 | SINAPI | M | 26.91 | 5.97 | 160.65
10.1.43 | 91834 | ELETRODUTO FLEXÍVEL CORRUGADO, PVC, DN 25 MM (3/4"), PARA CIRCUITOS TERMINAIS, INSTALADO EM FORRO - FORNECIMENTO E INSTALAÇÃO. AF_12/2015 | SINAPI | M | 351.03 | 5.93 | 2081.61
10.1.44 | 91836 | ELETRODUTO FLEXÍVEL CORRUGADO, PVC, DN 32 MM (1"), PARA CIRCUITOS TERMINAIS, INSTALADO EM FORRO - FORNECIMENTO E INSTALAÇÃO. AF_12/2015 | SINAPI | M | 98.12 | 7.65 | 750.62
10.1.45 | CP-9691-061304 | ELETRODUTO FLEXIVEL KANALEX 3"" | ORSE | m | 1344.92 | 32.67 | 43938.54
10.1.46 | CP-2712-061303 | Eletroduto Kanalex ou equivalente técnico 40mm(1 1/2") fornecimento e instalação. | PROPRIA | M | 22.9 | 25.13 | 575.48
10.1.47 | 91870 | ELETRODUTO RÍGIDO ROSCÁVEL, PVC, DN 20 MM (1/2"), PARA CIRCUITOS TERMINAIS, INSTALADO EM PAREDE - FORNECIMENTO E INSTALAÇÃO. AF_12/2015 | SINAPI | M | 2714.89 | 6.98 | 18949.93
10.1.48 | 91871 | ELETRODUTO RÍGIDO ROSCÁVEL, PVC, DN 25 MM (3/4"), PARA CIRCUITOS TERMINAIS, INSTALADO EM PAREDE - FORNECIMENTO E INSTALAÇÃO. AF_12/2015 | SINAPI | M | 1302.14 | 8.08 | 10521.29
10.1.49 | 91867 | ELETRODUTO RÍGIDO ROSCÁVEL, PVC, DN 25 MM (3/4"), PARA CIRCUITOS TERMINAIS, INSTALADO EM LAJE - FORNECIMENTO E INSTALAÇÃO. AF_12/2015 | SINAPI | M | 32.89 | 5.92 | 194.71
10.1.50 | 91872 | ELETRODUTO RÍGIDO ROSCÁVEL, PVC, DN 32 MM (1"), PARA CIRCUITOS TERMINAIS, INSTALADO EM PAREDE - FORNECIMENTO E INSTALAÇÃO. AF_12/2015 | SINAPI | M | 295.16 | 10.35 | 3054.91
10.1.51 | 91873 | ELETRODUTO RÍGIDO ROSCÁVEL, PVC, DN 40 MM (1 1/4"), PARA CIRCUITOS TERMINAIS, INSTALADO EM PAREDE - FORNECIMENTO E INSTALAÇÃO. AF_12/2015 | SINAPI | M | 172.25 | 12.6 | 2170.35
10.1.52 | 93008 | ELETRODUTO RÍGIDO ROSCÁVEL, PVC, DN 50 MM (1 1/2") - FORNECIMENTO E INSTALAÇÃO. AF_12/2015 | SINAPI | M | 130.84 | 10.19 | 1333.26
10.1.53 | 93009 | ELETRODUTO RÍGIDO ROSCÁVEL, PVC, DN 60 MM (2") - FORNECIMENTO E INSTALAÇÃO. AF_12/2015 | SINAPI | M | 29.8 | 14.93 | 444.91
10.1.54 | 95749 | ELETRODUTO DE AÇO GALVANIZADO, CLASSE LEVE, DN 20 MM (3/4), APARENTE, INSTALADO EM PAREDE - FORNECIMENTO E INSTALAÇÃO. AF_11/2016_P | SINAPI | M | 716.29 | 10.83 | 7757.42
10.1.55 | CP-5813-72309 | ELETRODUTO DE ACO GALVANIZADO ELETROLITICO DN 25MM (1), TIPO LEVE - FORNECIMENTO E INSTALACAO | PROPRIA | M | 337.67 | 20.42 | 6895.22
10.1.56 | CP-7256-72310 | ELETRODUTO DE ACO GALVANIZADO ELETROLITICO DN 40MM (1 1/2), TIPO SEMI-PESADO - FORNECIMENTO E INSTALACAO | PROPRIA | M | 71.68 | 32.69 | 2343.22
10.1.57 | CP-6065-72312 | ELETRODUTO DE ACO GALVANIZADO ELETROLITICO DN 62MM (2 1/2), TIPO SEMI-PESADO - FORNECIMENTO E INSTALACAO | PROPRIA | M | 2.65 | 53.42 | 141.56
10.1.58 | CP-2196-83410 | ELETRODUTO FLEXIVEL ACO GALV TIPO CONDUITE D = 1" (25MM) - FORNECIMENTO E INSTALACAO | PROPRIA | M | 39.11 | 6.61 | 258.52
10.1.59 | CP-9781-83411 | ELETRODUTO FLEXIVEL ACO GALV TIPO CONDUITE D = 1 1/4" (32MM) - FORNECIMENTO E INSTALACAO | PROPRIA | M | 3.58 | 9.58 | 34.3
10.1.60 | CP-8770-83413 | ELETRODUTO FLEXIVEL ACO GALV TIPO CONDUITE D = 2" (50MM) - FORNECIMENTO E INSTALACAO | PROPRIA | M | 3.25 | 14.66 | 47.65
10.1.61 | COMP-604609 | ELETROCALHA PERFURADA 100X50mm | PROPRIA | M | 338.69 | 54.24 | 18370.55
10.1.62 | COMP-648942 | Suporte vertical para eletrocalha 100x50mm | PROPRIA | un | 333 | 23.44 | 7805.52
10.1.63 | COMP-235591 | Curva horizontal de 90º para eletrocalha.fornecimento e instalação. | PROPRIA | un | 33 | 160.37 | 5292.21
10.1.64 | COMP-421151 | Saída lateral para eletroduto 3/4", chapa metálica. | PROPRIA | un | 48 | 15.97 | 766.56
10.1.65 | COMP-555511 | Condulete universal 4x2" - aparente | PROPRIA | unid | 240 | 19.64 | 4713.6
10.1.66 | COMP-647497 | Caixa de passagem de PVC octogonal 3x3", fornecimento e instalação | PROPRIA | un | 655 | 8.05 | 5272.75
10.1.67 | COMP-021847 | Caixa de passagem de PVC 4x2", fornecimento e instalação | PROPRIA | un | 406 | 6.6 | 2679.6
10.1.68 | CP-6821-059035 | Caixa de passagem 4X2" em ferro galvanizado, aparente. | PROPRIA | UN | 70 | 16.81 | 1176.7
10.1.69 | 83447 | CAIXA DE PASSAGEM 40X40X50 FUNDO BRITA COM TAMPA | SINAPI | UN | 21 | 143.46 | 3012.66
10.1.70 | 83449 | CAIXA DE PASSAGEM 60X60X70 FUNDO BRITA COM TAMPA | SINAPI | UN | 40 | 305.28 | 12211.2
10.1.71 | 83450 | CAIXA DE PASSAGEM 80X80X62 FUNDO BRITA COM TAMPA | SINAPI | UN | 24 | 363.74 | 8729.76
10.1.72 | 92981 | CABO DE COBRE FLEXÍVEL ISOLADO, 16 MM², ANTI-CHAMA 450/750 V, PARA DISTRIBUIÇÃO - FORNECIMENTO E INSTALAÇÃO. AF_12/2015 | SINAPI | M | 3028.48 | 9.13 | 27650.02
10.1.73 | 92983 | CABO DE COBRE FLEXÍVEL ISOLADO, 25 MM², ANTI-CHAMA 450/750 V, PARA DISTRIBUIÇÃO - FORNECIMENTO E INSTALAÇÃO. AF_12/2015 | SINAPI | M | 1293.82 | 16.22 | 20985.76
10.1.74 | 92989 | CABO DE COBRE FLEXÍVEL ISOLADO, 70 MM², ANTI-CHAMA 450/750 V, PARA DISTRIBUIÇÃO - FORNECIMENTO E INSTALAÇÃO. AF_12/2015 | SINAPI | M | 1380.34 | 41.09 | 56718.17
10.1.75 | 92991 | CABO DE COBRE FLEXÍVEL ISOLADO, 95 MM², ANTI-CHAMA 450/750 V, PARA DISTRIBUIÇÃO - FORNECIMENTO E INSTALAÇÃO. AF_12/2015 | SINAPI | M | 1417.26 | 55.22 | 78261.1
10.1.76 | 92993 | CABO DE COBRE FLEXÍVEL ISOLADO, 120 MM², ANTI-CHAMA 450/750 V, PARA DISTRIBUIÇÃO - FORNECIMENTO E INSTALAÇÃO. AF_12/2015 | SINAPI | M | 1144 | 69.88 | 79942.72
10.1.77 | 92996 | CABO DE COBRE FLEXÍVEL ISOLADO, 150 MM², ANTI-CHAMA 0,6/1,0 KV, PARA DISTRIBUIÇÃO - FORNECIMENTO E INSTALAÇÃO. AF_12/2015 | SINAPI | M | 50.38 | 88.71 | 4469.21
10.1.78 | 91924 | CABO DE COBRE FLEXÍVEL ISOLADO, 1,5 MM², ANTI-CHAMA 450/750 V, PARA CIRCUITOS TERMINAIS - FORNECIMENTO E INSTALAÇÃO. AF_12/2015 | SINAPI | M | 2402.7 | 1.7 | 4084.59
10.1.79 | 91926 | CABO DE COBRE FLEXÍVEL ISOLADO, 2,5 MM², ANTI-CHAMA 450/750 V, PARA CIRCUITOS TERMINAIS - FORNECIMENTO E INSTALAÇÃO. AF_12/2015 | SINAPI | M | 28302.73 | 3.35 | 94814.15
10.1.80 | 91928 | CABO DE COBRE FLEXÍVEL ISOLADO, 4 MM², ANTI-CHAMA 450/750 V, PARA CIRCUITOS TERMINAIS - FORNECIMENTO E INSTALAÇÃO. AF_12/2015 | SINAPI | M | 5554.12 | 4.8 | 26659.78
10.1.81 | 91930 | CABO DE COBRE FLEXÍVEL ISOLADO, 6 MM², ANTI-CHAMA 450/750 V, PARA CIRCUITOS TERMINAIS - FORNECIMENTO E INSTALAÇÃO. AF_12/2015 | SINAPI | M | 3942.16 | 5.65 | 22273.2
10.1.82 | 91934 | CABO DE COBRE FLEXÍVEL ISOLADO, 16 MM², ANTI-CHAMA 450/750 V, PARA CIRCUITOS TERMINAIS - FORNECIMENTO E INSTALAÇÃO. AF_12/2015 | SINAPI | M | 149.1 | 13.77 | 2053.11
10.1.83 | 91935 | CABO DE COBRE FLEXÍVEL ISOLADO, 16 MM², ANTI-CHAMA 0,6/1,0 KV, PARA CIRCUITOS TERMINAIS - FORNECIMENTO E INSTALAÇÃO. AF_12/2015 | SINAPI | M | 866.79 | 14.62 | 12672.47
10.1.84 | 83475 | LUMINARIA FECHADA PARA ILUMINACAO PUBLICA COM REATOR DE PARTIDA RAPIDACOM LAMPADA A VAPOR DE MERCURIO 250W - FORNECIMENTO E INSTALACAO | SINAPI | UN | 4 | 467.65 | 1870.6
10.1.85 | CP-0614-83475 | LUMINARIA FECHADA PARA ILUMINACAO PUBLICA COM REATOR DE PARTIDA RAPIDACOM LAMPADA A VAPOR DE MERCURIO 2X250W - FORNECIMENTO E INSTALACAO | PROPRIA | UN | 40 | 589.59 | 23583.6
10.1.86 | CP-3780-73953/001 | LUMINARIA TIPO CALHA, DE SOBREPOR, COM REATOR DE PARTIDA RAPIDA E LAMPADA FLUORESCENTE 1X26W, COMPLETA, FORNECIMENTO E INSTALACAO | PROPRIA | UN | 2 | 124.99 | 249.98
10.1.87 | 73953/002 | LUMINARIA TIPO CALHA, DE SOBREPOR, COM REATOR DE PARTIDA RAPIDA E LAMPADA FLUORESCENTE 2X20W, COMPLETA, FORNECIMENTO E INSTALACAO | SINAPI | UN | 8 | 92.14 | 737.12
10.1.88 | 73953/006 | Luminária tipo calha, de sobrepor, com reator de partida rápida e lâmpada fluorescente 2X40W, completa, fornecimento e instalação. | SINAPI | UN | 687 | 123.92 | 85133.04
10.1.89 | COMP-706458 | Luminária com reator de partida rápida e lâmpada fluorescente circular sobrepor 22W, completa, fornecimento e instalação | PROPRIA | un | 23 | 96.91 | 2228.93
10.1.90 | CP-5414-COMP-706458 | Luminária com reator de partida rápida e lâmpada incandescente circular sobrepor 25W, completa, fornecimento e instalação | PROPRIA | un | 8 | 96.91 | 775.28
10.1.91 | COMP-239388 | Luminária de emergência autônoma com lâmpadas fluorescente de 2x8w. Com autonomia de 2horas. Bateria selada de 6v 4Ah, recarregável – 220V | PROPRIA | un | 101 | 40.26 | 4066.26
10.1.92 | 91952 | INTERRUPTOR SIMPLES (1 MÓDULO), 10A/250V, SEM SUPORTE E SEM PLACA - FORNECIMENTO E INSTALAÇÃO. AF_12/2015 | SINAPI | UN | 40 | 13.83 | 553.2
10.1.93 | 92023 | INTERRUPTOR SIMPLES (1 MÓDULO) COM 1 TOMADA DE EMBUTIR 2P+T 10 A, INCLUINDO SUPORTE E PLACA - FORNECIMENTO E INSTALAÇÃO. AF_12/2015 | SINAPI | UN | 15 | 35.77 | 536.55
10.1.94 | 91959 | INTERRUPTOR SIMPLES (2 MÓDULOS), 10A/250V, INCLUINDO SUPORTE E PLACA - FORNECIMENTO E INSTALAÇÃO. AF_12/2015 | SINAPI | UN | 57 | 32.24 | 1837.68
10.1.95 | 91966 | INTERRUPTOR SIMPLES (3 MÓDULOS), 10A/250V, SEM SUPORTE E SEM PLACA - FORNECIMENTO E INSTALAÇÃO. AF_12/2015 | SINAPI | UN | 26 | 37.71 | 980.46
10.1.96 | 91954 | INTERRUPTOR PARALELO (1 MÓDULO), 10A/250V, SEM SUPORTE E SEM PLACA - FORNECIMENTO E INSTALAÇÃO. AF_12/2015 | SINAPI | UN | 2 | 18.51 | 37.02
10.1.97 | 91969 | INTERRUPTOR PARALELO (3 MÓDULOS), 10A/250V, INCLUINDO SUPORTE E PLACA - FORNECIMENTO E INSTALAÇÃO. AF_12/2015 | SINAPI | UN | 10 | 58.13 | 581.3
10.1.98 | 00038075 | TOMADA 2P+T 20A 250V, CONJUNTO MONTADO PARA EMBUTIR 4" X 2" (PLACA + SUPORTE +MODULO) | SINAPI | UN | 16 | 15.5 | 248
10.1.99 | 92000 | TOMADA BAIXA DE EMBUTIR (1 MÓDULO), 2P+T 10 A, INCLUINDO SUPORTE E PLACA - FORNECIMENTO E INSTALAÇÃO. AF_12/2015 | SINAPI | UN | 41 | 21.55 | 883.55
10.1.100 | 92001 | TOMADA BAIXA DE EMBUTIR (1 MÓDULO), 2P+T 20 A, INCLUINDO SUPORTE E PLACA - FORNECIMENTO E INSTALAÇÃO. AF_12/2015 | SINAPI | UN | 9 | 23.68 | 213.12
10.1.101 | 91992 | TOMADA ALTA DE EMBUTIR (1 MÓDULO), 2P+T 10 A, INCLUINDO SUPORTE E PLACA - FORNECIMENTO E INSTALAÇÃO. AF_12/2015 | SINAPI | UN | 525 | 29.85 | 15671.25
10.1.102 | 91993 | TOMADA ALTA DE EMBUTIR (1 MÓDULO), 2P+T 20 A, INCLUINDO SUPORTE E PLACA - FORNECIMENTO E INSTALAÇÃO. AF_12/2015 | SINAPI | UN | 23 | 31.98 | 735.54
10.1.103 | CP-5444-S00335 | Poste em aço galvanizado, para iluminação pública, cônico, contínuo, reto, h=6.00m, d=126mm (base) e d=60mm (topo)ref.1006/B, incl.base concreto | PROPRIA | un | 44 | 1180.71 | 51951.24
10.2 | SUBESTAÇÃO
10.2.1 | CP-3190-S10433 | Fornecimento e instalação de chave seccionadora tripolar 15kv - 400a, com porta fusivel HH incorporado | ORSE | un | 1 | 2167.77 | 2167.77
10.2.2 | CP-8986-065260 | DISJUNTOR AUTOMÁTICO A VOLUME DE ÓLEO REDUZIDO-400A-15KV-400MVA. | PROPRIA | UN | 2 | 10188.67 | 20377.34
10.2.3 | CP-2170-S00660 | Disjuntor tripolar tipo compacto e aberto 1250A - 50 ka instalado | ORSE | un | 2 | 10019.76 | 20039.52
10.2.4 | CP-7411-S07770 | Cabo de cobre nú 10 mm2 - fornecimento | PROPRIA | kg | 81.57 | 12.58 | 1026.15
10.2.5 | 73781/001 | MUFLA TERMINAL PRIMARIA UNIPOLAR USO INTERNO PARA CABO 35/120MM2, ISOLACAO 15/25KV EM EPR - BORRACHA DE SILICONE. FORNECIMENTO E INSTALACAO. | SINAPI | UN | 3 | 290.05 | 870.15
10.2.6 | 73781/003 | ISOLADOR DE SUSPENSAO (DISCO) TP CAVILHA CLASSE 15KV - 6''. FORNECIMENTO E INSTALACAO. | SINAPI | UN | 4 | 110.6 | 442.4
10.2.7 | CP-1047-73781/003 | ISOLADOR DUPLO - PASSAGEM DE PAREDE INTERNO-INTERNO - 15KV | PROPRIA | UN | 3 | 515.98 | 1547.94
10.2.8 | 73857/009 | TRANSFORMADOR DISTRIBUICAO 750KVA TRIFASICO 60HZ CLASSE 15KV IMERSO EM ÓLEO MINERAL FORNECIMENTO E INSTALACAO | SINAPI | UN | 1 | 44447.37 | 44447.37
10.2.9 | CP-0442-065818 | TRANSFORMADOR DE CORRENTE BLINDADO EM EPOXI, CLASSE DE EXATIDÃO 5-15kV - PARA PROTEÇÃO RELAÇÃO 30/5A. | SBC | UN | 3 | 1273.05 | 3819.15
10.2.10 | CP-3617-065819 | TRANSFORMADOR DE PONTENCIAL BLINDADO EM EPOXI - CLASSE DE EXATIDÃO 0,6-15kV PARA PROTEÇÃO ÍNDICE TRANSFORMAÇÃO 13.800/115V-60Hz | SBC | UN | 3 | 2062.69 | 6188.07
11 | CABEAMENTO ESTRUTURADO | [5 empty] | 217574.82
11.1 | COMP-604609 | ELETROCALHA PERFURADA 100X50mm | PROPRIA | un | 217.27 | 54.24 | 11784.72
11.2 | CP-1182-I000702 | ELETROCALHA DUTO LISO U 100x500x3000mm #24 | PROPRIA | M | 240.29 | 53.34 | 12817.07
11.3 | 91871 | ELETRODUTO RÍGIDO ROSCÁVEL, PVC, DN 25 MM (3/4"), PARA CIRCUITOS TERMINAIS, INSTALADO EM PAREDE - FORNECIMENTO E INSTALAÇÃO. AF_12/2015 | SINAPI | M | 926.99 | 8.08 | 7490.08
11.4 | 91856 | ELETRODUTO FLEXÍVEL CORRUGADO, PVC, DN 32 MM (1"), PARA CIRCUITOS TERMINAIS, INSTALADO EM PAREDE - FORNECIMENTO E INSTALAÇÃO. AF_12/2015 | SINAPI | M | 57.68 | 7.62 | 439.52
11.5 | CP-8614-83411 | Eletroduto de PVC flexível conrugado dn 32mm (1 1/4") fornecimento e instalação. | PROPRIA | M | 64.33 | 5.03 | 323.58
11.6 | 91852 | ELETRODUTO FLEXÍVEL CORRUGADO, PVC, DN 20 MM (1/2"), PARA CIRCUITOS TERMINAIS, INSTALADO EM PAREDE - FORNECIMENTO E INSTALAÇÃO. AF_12/2015 | SINAPI | M | 204.59 | 5.39 | 1102.74
11.7 | 91844 | ELETRODUTO FLEXÍVEL CORRUGADO, PVC, DN 25 MM (3/4"), PARA CIRCUITOS TERMINAIS, INSTALADO EM LAJE - FORNECIMENTO E INSTALAÇÃO. AF_12/2015 | SINAPI | M | 6.21 | 4.28 | 26.58
11.8 | 91863 | ELETRODUTO RÍGIDO ROSCÁVEL, PVC, DN 25 MM (3/4"), PARA CIRCUITOS TERMINAIS, INSTALADO EM FORRO - FORNECIMENTO E INSTALAÇÃO. AF_12/2015 | SINAPI | M | 265.46 | 7.48 | 1985.64
11.9 | 91872 | ELETRODUTO RÍGIDO ROSCÁVEL, PVC, DN 32 MM (1"), PARA CIRCUITOS TERMINAIS, INSTALADO EM PAREDE - FORNECIMENTO E INSTALAÇÃO. AF_12/2015 | SINAPI | M | 17.29 | 10.35 | 178.95
11.10 | 93008 | ELETRODUTO RÍGIDO ROSCÁVEL, PVC, DN 50 MM (1 1/2") - FORNECIMENTO E INSTALAÇÃO. AF_12/2015 | SINAPI | M | 24.18 | 10.19 | 246.39
11.11 | CP-0771-059415 | ELETRODUTO PVC CONDULETE TOP 3/4"" | SBC | M | 9 | 13.45 | 121.05
11.12 | COMP-555511 | Condulete universal 4x2" - aparente | PROPRIA | unid | 616 | 19.64 | 12098.24
11.13 | COMP-421151 | Saída lateral para eletroduto 3/4", chapa metálica. | PROPRIA | un | 90 | 15.97 | 1437.3
11.14 | COMP-235591 | Curva horizontal de 90º para eletrocalha.fornecimento e instalação. | PROPRIA | un | 26 | 160.37 | 4169.62
11.15 | CP-5319-063753 | FLANGE PARA ELETROCALHA 100x50mm | PROPRIA | UN | 2 | 19.69 | 39.38
11.16 | CP-3390-059412 | Gotejador 100x50mm | PROPRIA | UN | 8 | 28.48 | 227.84
11.17 | CP-3698-S11298 | Mão Francesa Simples para Eletrocalha 100x50mm (2 arruelas lisas, 2 parafusos sextavados rosca soberba, 2 buchas nylon, 1 parafuso fenda, 1 porca losangular, 1 mão francesa) | PROPRIA | un | 251 | 9.2 | 2309.2
11.18 | COMP-617697 | Grampo tipo "C" (Balancim para fixador, Porca e Contraporca 3/8", 02 Arruelas Lisas 3/8", Vergalhão Rosca 3/8" e Abraçadeira) | PROPRIA | un | 259 | 14.32 | 3708.88
11.19 | CP-0787-070569 | ABRACADEIRA EM ACO PARA AMARRACAO DE ELETRODUTOS, TIPO D, COM 3/4" E CUNHA DEFIXACAO | PROPRIA | UN | 160 | 12.59 | 2014.4
11.20 | COMP-473769 | Tomada RJ45 - 1 Módulo Aparente | PROPRIA | un | 111 | 36.01 | 3997.11
11.21 | CP-7471-COMP-473769 | Tomada RJ45 - 1 Módulo no Piso | PROPRIA | un | 1 | 36.01 | 36.01
11.22 | CP-3914-061315 | Tomada RJ 45 dupla para rede de dados, com placa (categoria 5e) | PROPRIA | UN | 155 | 50.23 | 7785.65
11.23 | CP-6405-S07138 | Fornecimento e lançamento de cabo utp 4 pares cat 6 | PROPRIA | m | 16428.88 | 7.22 | 118616.51
11.24 | CP-2773-COMP-843627 | Fornecimento e instalação de mini rack de parede 19"x12ux450mm | PROPRIA | un | 1 | 2659.91 | 2659.91
11.25 | COMP-843627 | Fornecimento e instalação de mini rack de parede 19"x6ux450mm | PROPRIA | un | 1 | 2354.65 | 2354.65
11.26 | CP-4773-COMP-843627 | Rack fechado, de piso, padrão 19 " com 16U de altura útil, fornecimento e instalação. | PROPRIA | un | 1 | 2011.93 | 2011.93
11.27 | CP-5203-COMP-843627 | Rack fechado, de piso, padrão 19 " com 24U de altura útil, fornecimento e instalação. | PROPRIA | un | 4 | 3333.54 | 13334.16
11.28 | CP-5834-COMP-843627 | Rack fechado, de piso, padrão 19 " com 36U de altura útil, da gral metal, fornecimento e instalação. | PROPRIA | un | 1 | 4257.71 | 4257.71
12 | IMPERMEABILIZAÇÕES | [5 empty] | 136868.7
12.1 | 87749 | CONTRAPISO EM ARGAMASSA PRONTA, PREPARO MANUAL, APLICADO EM ÁREAS MOLHADAS SOBRE LAJE, ADERIDO, ESPESSURA 3CM. AF_06/2014 | SINAPI | M2 | 230.64 | 70.34 | 16223.22
12.2 | 74106/001 | Impermeabilização de estruturas enterradas, com tinta asfaltica. (cinta baldrame) | SINAPI | M2 | 3693.66 | 9.2 | 33981.67
12.3 | 5968 | Impermeabilização de superficie com argamassa de cimento e areia (media), traço 1:3, com impermeabilizante, e=2cm. Paredes externas | SINAPI | M2 | 706.3 | 32.89 | 23230.21
12.4 | 73548 | ARGAMASSA TRACO 1:3 (CIMENTO E AREIA), PREPARO MANUAL, INCLUSO ADITIVOIMPERMEABILIZANTE | SINAPI | M3 | 0.08 | 436.74 | 34.94
12.5 | 83742 | Impermeabilização de superfície com emulsão asfaltica a base d`água.(areas molhadas wc´s , copas ) | SINAPI | M2 | 325.84 | 23.44 | 7637.69
12.6 | 83737 | IMPERMEABILIZACAO DE SUPERFICIE COM MANTA ASFALTICA (COM POLIMEROS TIPO APP), E=3 MM | SINAPI | M2 | 658.71 | 70.9 | 46702.54
12.7 | 73753/001 | IMPERMEABILIZACAO DE SUPERFICIE COM MANTA ASFALTICA PROTEGIDA COM FILME DE ALUMINIO GOFRADO (DE ESPESSURA 0,8MM), INCLUSA APLICACAO DE EMULSAO ASFALTICA, E=3MM. | SINAPI | M2 | 8.1 | 81.3 | 658.53
12.8 | CP-9402-83744 | PROTECAO MECANICA DE SUPERFICIE COM ARGAMASSA DE CIMENTO E AREIA, TRACO 1:7 CM, E=3 CM | PROPRIA | M2 | 318.54 | 26.37 | 8399.9
13 | SPDA | [5 empty] | 187039.19
13.1 | 93358 | ESCAVAÇÃO MANUAL DE VALAS. AF_03/2016 | SINAPI | M3 | 154.78 | 56.25 | 8706.38
13.2 | COMP-673415 | Caixa de Inspeção - Cimento - 300x300mm c/ haste de aterramento - cobreada 3/4" x 2,40m | PROPRIA | un | 74 | 133.5 | 9879
13.3 | CP-6092-S07237 | Caixa de Passagem de Alvenaria (40x40x40) cm | PROPRIA | un | 8 | 155.89 | 1247.12
13.4 | 83447 | CAIXA DE PASSAGEM 40X40X50 FUNDO BRITA COM TAMPA | SINAPI | UN | 11 | 143.46 | 1578.06
13.5 | 73964/006 | REATERRO DE VALA COM COMPACTAÇÃO MANUAL | SINAPI | M3 | 154.78 | 42.66 | 6602.91
13.6 | 68069 | HASTE COPPERWELD 5/8 X 3,0M COM CONECTOR | SINAPI | UN | 261 | 47.72 | 12454.92
13.7 | 72251 | CABO DE COBRE NU 16MM2 - FORNECIMENTO E INSTALACAO | SINAPI | M | 340.37 | 14.21 | 4836.66
13.8 | 72253 | CABO DE COBRE NU 35MM2 - FORNECIMENTO E INSTALACAO | SINAPI | M | 1374.57 | 28.21 | 38776.62
13.9 | 72254 | CABO DE COBRE NU 50MM2 - FORNECIMENTO E INSTALACAO | SINAPI | M | 1407.53 | 39.85 | 56090.07
13.10 | CP-0415-C3909 | CONEXÃO DE SOLDA EXOTÉRMICA - GY - CABO A HASTE 50MM² | PROPRIA | UN | 279 | 47.46 | 13241.34
13.11 | CP-3779-CP-0415 | CONEXÃO DE SOLDA EXOTÉRMICA - TA - CABO A CABO 35MM² | PROPRIA | UN | 56 | 43.94 | 2460.64
13.12 | CP-6123-CP-0415 | CONEXÃO DE SOLDA EXOTÉRMICA - GY - CABO A HASTE 16MM² | PROPRIA | UN | 26 | 36.86 | 958.36
13.13 | 72315 | TERMINAL AEREO EM ACO GALVANIZADO COM BASE DE FIXACAO H = 30CM | SINAPI | UN | 504 | 26.04 | 13124.16
13.14 | 72264 | TERMINAL OU CONECTOR DE PRESSAO - PARA CABO 70MM2 - FORNECIMENTO E INSTALACAO | SINAPI | UN | 495 | 18.68 | 9246.6
13.15 | COMP-308032 | Isolador Simples - Fixação em 90°- 100mm | PROPRIA | und | 16 | 15.01 | 240.16
13.16 | COMP-896240 | Isolador Reforçado - 200mm | PROPRIA | un | 60 | 7.73 | 463.8
13.17 | COMP-193342 | Isolador Simples - 200mm | PROPRIA | un | 473 | 6.84 | 3235.32
13.18 | 91867 | ELETRODUTO RÍGIDO ROSCÁVEL, PVC, DN 25 MM (3/4"), PARA CIRCUITOS TERMINAIS, INSTALADO EM LAJE - FORNECIMENTO E INSTALAÇÃO. AF_12/2015 | SINAPI | M | 45 | 5.92 | 266.4
13.19 | 91868 | ELETRODUTO RÍGIDO ROSCÁVEL, PVC, DN 32 MM (1"), PARA CIRCUITOS TERMINAIS, INSTALADO EM LAJE - FORNECIMENTO E INSTALAÇÃO. AF_12/2015 | SINAPI | M | 30 | 8.2 | 246
13.20 | COMP-388123 | CONDULETE PARA INSPEÇÃO EM PVC 1" COM CONECTOR DE MEDIÇÃO DE 4 PARAFUSOS E ACESSÓRIOS | PROPRIA | un | 30 | 20.8 | 624
13.21 | CP-6005-S11415 | Caixa de passagem em alumínio para piso 4" x 2" - Fornecimento e assentamento | PROPRIA | un | 3 | 14.12 | 42.36
13.22 | CP-5128-S10423 | Caixa de equipotencialização 40x40x15, com barramento para neutro - Fornecimento | ORSE | m | 1 | 500.89 | 500.89
13.23 | CP-8420-S11273 | Caixa de equipotencialização em aço 200x200x90mm, para embutir com tampa, com 9 terminais, ref:TEL-901 ou similar (SPDA) | ORSE | m | 6 | 369.57 | 2217.42
14 | PISOS | [5 empty] | 1277879.95
14.1 | PISOS IMPLANTAÇÃO
14.1.1 | CP-8002-7011 | ESCAVACAO E ACERTO MANUAL NA FAIXA DE 0,45M DE LARGURA P/ EXECUCAODE MEIO-FIO E SARJETA CONJUGADOS | PROPRIA | M | 1441.62 | 5.12 | 7381.09
14.1.2 | CP-7215-73765/001 | PAVIMENTACAO EM PARALELEPIPEDO SOBRE COLCHAO DE PO DE PEDRA ESPESSURA10CM, REJUNTADO COM ARGAMASSA DE CIMENTO E AREIA TRACO 1:3 (CIMENTO EAREIA) | PROPRIA | M2 | 4705 | 60.28 | 283617.4
14.1.3 | 94273 | ASSENTAMENTO DE GUIA (MEIO-FIO) EM TRECHO RETO, CONFECCIONADA EM CONCRETO PRÉ-FABRICADO, DIMENSÕES 100X15X13X30 CM (COMPRIMENTO X BASE INFERIOR X BASE SUPERIOR X ALTURA), PARA VIAS URBANAS (USO VIÁRIO). AF_06/2016 | SINAPI | M | 1285.63 | 31.54 | 40548.77
14.1.4 | 94274 | ASSENTAMENTO DE GUIA (MEIO-FIO) EM TRECHO CURVO, CONFECCIONADA EM CONCRETO PRÉ-FABRICADO, DIMENSÕES 100X15X13X30 CM (COMPRIMENTO X BASE INFERIOR X BASE SUPERIOR X ALTURA), PARA VIAS URBANAS (USO VIÁRIO). AF_06/2016 | SINAPI | M | 155.99 | 34.35 | 5358.26
14.1.5 | 92396 | EXECUÇÃO DE PASSEIO EM PISO INTERTRAVADO, COM BLOCO RETANGULAR COR NATURAL DE 20 X 10 CM, ESPESSURA 6 CM. AF_12/2015 | SINAPI | M2 | 1364 | 55.87 | 76206.68
14.1.6 | COMP-568266 | PISO TÁTIL DE ALERTA EM CONCRETO NA COR VERMELHA, ESPESSURA 2,0 CM, ASSENTADO SOBRE CONTRAPISO COM ARGAMASSA DE CIMENTO E AREIA | PROPRIA | m² | 21.33 | 96.53 | 2058.98
14.1.7 | COMP-942375 | PISO TÁTIL DIRECIONAL EM CONCRETO NA COR VERMELHA, ESPESSURA 2,0 CM, ASSENTADO SOBRE CONTRAPISO COM ARGAMASSA DE CIMENTO E AREIA | PROPRIA | m² | 141.9 | 96.53 | 13697.61
14.2 | PISOS INTERNOS E EXTERNOS DO ENTORNO NO BLOCOS
14.2.1 | 72961 | REGULARIZACAO E COMPACTACAO DE SUBLEITO ATE 20 CM DE ESPESSURA | SINAPI | M2 | 5.42 | 1.31 | 7.1
14.2.2 | CP-8508-72948 | COLCHAO DE AREIA PARA PAVIMENTACAO EM PARALELEPIPEDO OU BLOCOS DE CONCRETO INTERTRAVADOS | PROPRIA | M3 | 51.12 | 63.19 | 3230.27
14.2.3 | 83534 | LASTRO DE CONCRETO, PREPARO MECÂNICO, INCLUSOS ADITIVO IMPERMEABILIZANTE, LANÇAMENTO E ADENSAMENTO | SINAPI | M3 | 226.65 | 446.66 | 101235.49
14.2.4 | 73922/003 | PISO CIMENTADO TRACO 1:3 (CIMENTO E AREIA) ACABAMENTO LISO ESPESSURA 2,0CM, PREPARO MANUAL DA ARGAMASSA | SINAPI | M2 | 649.36 | 38.31 | 24876.98
14.2.5 | 92396 | EXECUÇÃO DE PASSEIO EM PISO INTERTRAVADO, COM BLOCO RETANGULAR COR NATURAL DE 20 X 10 CM, ESPESSURA 6 CM. AF_12/2015 | SINAPI | M2 | 191.19 | 55.87 | 10681.79
14.2.6 | 94990 | EXECUÇÃO DE PASSEIO (CALÇADA) OU PISO DE CONCRETO COM CONCRETO MOLDADOIN LOCO, FEITO EM OBRA, ACABAMENTO CONVENCIONAL, NÃO ARMADO. AF_07/2016 | SINAPI | M3 | 117.28 | 459.82 | 53927.69
14.2.7 | 94996 | EXECUÇÃO DE PASSEIO (CALÇADA) OU PISO DE CONCRETO COM CONCRETO MOLDADOIN LOCO, FEITO EM OBRA, ACABAMENTO CONVENCIONAL, ESPESSURA 10 CM, ARMADO. AF_07/2016 | SINAPI | M2 | 119.99 | 70.77 | 8491.69
14.2.8 | CP-4151-73892/002 | EXECUÇÃO DE PASSEIO (CALÇADA) EM CONCRETO 12 MPA, TRAÇO 1:3:5 (CIMENTO/AREIA/BRITA), PREPARO MECÂNICO, ESPESSURA 7CM, COM JUNTA DE DILATAÇÃOEM MADEIRA, INCLUSO LANÇAMENTO E ADENSAMENTO | PROPRIA | M2 | 517.74 | 32.4 | 16774.78
14.2.9 | COMP-207300 | RAMPA EM CONCRETO COM JUNTA DE DILATAÇÃO PLÁSTICA PARA PISO (h=25mm; e=4mm) COM ESPAÇAMENTO DE 1m | PROPRIA | m² | 182.79 | 39.44 | 7209.24
14.2.10 | CP-6888-030403 | RAMPA DE PLANO INCLINADO L=1,00m COM BASE CONCRETO ESPES. 15cm | PRÓPRIA | M | 13.46 | 2887.73 | 38868.85
14.2.11 | 84191 | PISO EM GRANILITE, MARMORITE OU GRANITINA ESPESSURA 8 MM, INCLUSO JUNTAS DE DILATACAO PLASTICAS | SINAPI | M2 | 3891.67 | 103.52 | 402865.68
14.2.12 | 87248 | PISO EM CERAMICA ESMALTADA 30X30CM 1A PEI-V, PADRAO MEDIO, ASSENTADA COM ARGAMASSA DE CIMENTO E AREIA PRÉ-FABRICADA, REJUNTE FLEXÍVEL NA COR BRANCO GELO | SINAPI | M2 | 319.95 | 27.97 | 8949
14.2.13 | COMP-863527 | CERAMICA ESMALTADA EM PAREDES 1A, PEI-4, 30x30cm, PADRAO MEDIO, COR BRANCO GELO, FIXADA COM ARGAMASSA COLANTE E REJUNTE FLEXÍVEL A PARTIR DO PISO ATÉ 1,20 m | PROPRIA | m² | 5.57 | 47.99 | 267.3
14.2.14 | COMP-148916 | MEIO-FIO DE CONCRETO MOLDADO NO LOCAL, USINADO 15 MPA, COM 0,30 M ALTURA X 0,15 M BASE, REJUNTE EM ARGAMASSA TRACO 1:3,5 (CIMENTO E AREIA) | PROPRIA | m | 949.8 | 31.55 | 29966.19
14.2.15 | COMP-568266 | PISO TÁTIL DE ALERTA EM CONCRETO NA COR VERMELHA, ESPESSURA 2,0 CM, ASSENTADO SOBRE CONTRAPISO COM ARGAMASSA DE CIMENTO E AREIA | PROPRIA | m² | 33.36 | 96.53 | 3220.24
14.2.16 | COMP-942375 | PISO TÁTIL DIRECIONAL EM CONCRETO NA COR VERMELHA, ESPESSURA 2,0 CM, ASSENTADO SOBRE CONTRAPISO COM ARGAMASSA DE CIMENTO E AREIA | PROPRIA | m² | 18.77 | 96.53 | 1811.87
14.2.17 | COMP-550316 | PISO TÁTIL DE ALERTA EM BORRACHA NA COR VERMELHA, ESPESSURA 0,05 MM, COLADO COM COLA CONTATO PARA CHAPA VINÍLICA / BORRACHA SOBRE PISO EXISTENTE | PROPRIA | un | 89.11 | 153.86 | 13710.46
14.2.18 | CP-7469-COMP-550316 | PISO TÁTIL DIRECIONAL EM BORRACHA NA COR VERMELHA, ESPESSURA 0,05 MM, COLADO COM COLA CONTATO PARA CHAPA VINÍLICA / BORRACHA SOBRE PISO EXISTENTE | PROPRIA | un | 116.28 | 153.86 | 17890.84
14.2.19 | CP-5391-84042 | CALHA DE CONCRETO, 40X15 CM ESPESSURA DE 8 CM, PREPARADO EM BETONEIRAE CIMENTADO LISO EXECUTADO COM ARGAMASSA TRACO 1:4 (CIMENTO E AREIA MEDIA NAO PENEIRADA), PREPARO MANUAL | PROPRIA | M | 188.11 | 130.13 | 24478.75
14.2.20 | 84161 | SOLEIRA DE MARMORE BRANCO, LARGURA 15CM, ESPESSURA 3CM, ASSENTADA SOBRE ARGAMASSA TRACO 1:4 (CIMENTO E AREIA) | SINAPI | M | 51.58 | 56.83 | 2931.29
14.2.21 | CP-4521-C2288 | SOLEIRA PRE-MOLDADA EM GRANILITE, MARMORITE OU GRANITINA, L = *15 CM | PRÓPRIA | M | 31.1 | 110.43 | 3434.37
14.2.22 | CP-8787-84194 | SOLEIRA DE CIMENTADO LISO LARGURA 15CM EXECUTADA COM ARGAMASSA TRACO1:3 (CIMENTO E AREIA) | PROPRIA | M | 4.4 | 11.07 | 48.71
14.2.23 | 72185 | PISO VINILICO SEMIFLEXIVEL PADRAO LISO, ESPESSURA 2MM, FIXADO COM COLA | SINAPI | M2 | 557.3 | 67.91 | 37846.24
14.2.24 | CP-7722-73742/001 | RODAPISO EM GRANILITE BRANCO | PROPRIA | M | 121.48 | 37.35 | 4537.28
14.2.25 | CP-8244-C1914 | PISO C/FORRAÇÃO TÊXTIL ( CARPETE E = 4mm ) | PRÓPRIA | M2 | 257.87 | 122.92 | 31697.38
14.2.26 | COMP-128933 | FITA ADESIVA DEMARCAÇÃO PISO SCOTCH OU EQUIVALENTE TÉCNICO | PROPRIA | un | 17 | 3.04 | 51.68
15 | REVESTIMENTOS DE PAREDES e TETOS | [5 empty] | 748036.73
15.1 | 87905 | CHAPISCO APLICADO EM ALVENARIA (COM PRESENÇA DE VÃOS) E ESTRUTURAS DE CONCRETO DE FACHADA, COM COLHER DE PEDREIRO. ARGAMASSA TRAÇO 1:3 COM PREPARO EM BETONEIRA 400L. AF_06/2014 | SINAPI | M2 | 8097.52 | 5.63 | 45589.04
15.2 | 87879 | CHAPISCO APLICADO EM ALVENARIAS E ESTRUTURAS DE CONCRETO INTERNAS, COM COLHER DE PEDREIRO. ARGAMASSA TRAÇO 1:3 COM PREPARO EM BETONEIRA 400 L. AF_06/2014 | SINAPI | M2 | 8752.41 | 2.47 | 21618.45
15.3 | 87882 | CHAPISCO APLICADO NO TETO, COM ROLO PARA TEXTURA ACRÍLICA. ARGAMASSA TRAÇO 1:4 E EMULSÃO POLIMÉRICA (ADESIVO) COM PREPARO EM BETONEIRA 400L.AF_06/2014 | SINAPI | M2 | 230.99 | 4.16 | 960.92
15.4 | 87792 | EMBOÇO OU MASSA ÚNICA EM ARGAMASSA TRAÇO 1:2:8, PREPARO MECÂNICO COM BETONEIRA 400 L, APLICADA MANUALMENTE EM PANOS CEGOS DE FACHADA (SEM PRESENÇA DE VÃOS), ESPESSURA DE 25 MM. AF_06/2014 | SINAPI | M2 | 2974.71 | 24.28 | 72225.96
15.5 | 87775 | emboço ou massa única em argamassa traço 1:2:8, preparo mecânico com betoneira 400 l, aplicada manualmente em panos de fachada com presença de vãos, espessura de 25 mm. | SINAPI | M2 | 1785.71 | 36.77 | 65660.56
15.6 | 87535 | EMBOÇO, PARA RECEBIMENTO DE CERÂMICA, EM ARGAMASSA TRAÇO 1:2:8, PREPARO MECÂNICO COM BETONEIRA 400L, APLICADO MANUALMENTE EM FACES INTERNAS DE PAREDES DE AMBIENTES COM ÁREA MAIOR QUE 10M2, ESPESSURA DE 20MM, COM EXECUÇÃO DE TALISCAS. AF_06/2014 | SINAPI | M2 | 2353.42 | 19.92 | 46880.13
15.7 | 87529 | MASSA ÚNICA, PARA RECEBIMENTO DE PINTURA, EM ARGAMASSA TRAÇO 1:2:8, PREPARO MECÂNICO COM BETONEIRA 400L, APLICADA MANUALMENTE EM FACES INTERNAS DE PAREDES, ESPESSURA DE 20MM, COM EXECUÇÃO DE TALISCAS. AF_06/2014 | SINAPI | M2 | 9889.44 | 23.28 | 230226.16
15.8 | 90406 | MASSA ÚNICA, PARA RECEBIMENTO DE PINTURA, EM ARGAMASSA TRAÇO 1:2:8, PREPARO MECÂNICO COM BETONEIRA 400L, APLICADA MANUALMENTE EM TETO, ESPESSURA DE 20MM, COM EXECUÇÃO DE TALISCAS. AF_03/2015 | SINAPI | M2 | 77.66 | 30.5 | 2368.63
15.9 | COMP-763532 | REVESTIMENTO TIJOLETES DE LITO CERÂMICA | PROPRIA | M² | 1742.97 | 79.3 | 138217.52
15.10 | COMP-863527 | CERAMICA ESMALTADA EM PAREDES 1A, PEI-4, 10X10CM, PADRAO MEDIO, COR BRANCO GELO, FIXADA COM ARGAMASSA COLANTE E REJUNTE FLEXÍVEL A PARTIR DO PISO ATÉ 1,20 m | PROPRIA | m² | 1485.95 | 47.99 | 71310.74
15.11 | CP-3441-COMP-863527 | CERAMICA ESMALTADA EM PAREDES 1A, PEI-4, 30X30CM, PADRAO MEDIO, COR BRANCO GELO, FIXADA COM ARGAMASSA COLANTE E REJUNTE FLEXÍVEL A PARTIR DO PISO ATÉ 2,70 m | PROPRIA | m² | 792.94 | 47.99 | 38053.19
15.12 | 87273 | REVESTIMENTO CERÂMICO PARA PAREDES INTERNAS COM PLACAS TIPO GRÊS OU SEMI-GRÊS DE DIMENSÕES 33X45 CM APLICADAS EM AMBIENTES DE ÁREA MAIOR QUE5 M² NA ALTURA INTEIRA DAS PAREDES. AF_06/2014 | SINAPI | M2 | 19.18 | 44.69 | 857.15
15.13 | 74121/001 | JUNTA DE DILATACAO PARA IMPERMEABILIZACAO, COM SELANTE ELASTICO MONOCOMPONENTE A BASE DE POLIURETANO, DIMENSOES 1X1CM. | SINAPI | M | 701.66 | 20.05 | 14068.28
16 | PINTURAS | [5 empty] | 498835.01
16.1 | PINTURAS INTERNAS E EXTERNAS PAREDES E TETOS
16.1.1 | 88485 | APLICAÇÃO DE FUNDO SELADOR ACRÍLICO EM PAREDES, UMA DEMÃO. AF_06/2014 | SINAPI | M2 | 4539.48 | 1.83 | 8307.25
16.1.2 | 88484 | APLICAÇÃO DE FUNDO SELADOR ACRÍLICO EM TETO, UMA DEMÃO. AF_06/2014 | SINAPI | M2 | 121.64 | 2.12 | 257.88
16.1.3 | 88483 | APLICAÇÃO DE FUNDO SELADOR LÁTEX PVA EM PAREDES, UMA DEMÃO. AF_06/2014 | SINAPI | M2 | 5291.27 | 2.44 | 12910.7
16.1.4 | 88482 | APLICAÇÃO DE FUNDO SELADOR LÁTEX PVA EM TETO, UMA DEMÃO. AF_06/2014 | SINAPI | M2 | 101.55 | 2.64 | 268.09
16.1.5 | CP-9123-180579 | PREPARO DE PAREDES COM MASSA ACRILICA | SINAPI | M2 | 1326.9 | 11.95 | 15856.46
16.1.6 | 88497 | APLICAÇÃO E LIXAMENTO DE MASSA LÁTEX EM PAREDES, DUAS DEMÃOS. AF_06/2014 | SINAPI | M2 | 4399.02 | 9.22 | 40558.96
16.1.7 | 88496 | APLICAÇÃO E LIXAMENTO DE MASSA LÁTEX EM TETO, DUAS DEMÃOS. AF_06/2014 | SINAPI | M2 | 204.83 | 17.33 | 3549.7
16.1.8 | 88431 | Aplicação manual de PINTURA LATEX ACRILICA CORAL EXTERIORES | SINAPI | M2 | 1185.43 | 15.7 | 18611.25
16.1.9 | 88488 | APLICAÇÃO MANUAL DE PINTURA COM TINTA LÁTEX ACRÍLICA EM TETO, DUAS DEMÃOS. AF_06/2014 | SINAPI | M2 | 147.56 | 10.67 | 1574.47
16.1.10 | 88420 | APLICAÇÃO MANUAL DE PINTURA COM TINTA TEXTURIZADA ACRÍLICA EM SUPERFÍCIES EXTERNAS DE SACADA DE EDIFÍCIOS DE MÚLTIPLOS PAVIMENTOS, UMA COR. AF_06/2014 | SINAPI | M2 | 3736.98 | 15.86 | 59268.5
16.1.11 | 88423 | APLICAÇÃO MANUAL DE PINTURA COM TINTA TEXTURIZADA ACRÍLICA EM PAREDESEXTERNAS DE CASAS, UMA COR. AF_06/2014 | SINAPI | M2 | 42.91 | 13.05 | 559.98
16.1.12 | 88489 | Aplicação manual de pintura com tinta látex acrílica em paredes, duas demãos, cor branco gelo.(interiores) | SINAPI | M2 | 7634.4 | 9.41 | 71839.7
16.1.13 | 74065/001 | PINTURA ESMALTE FOSCO PARA MADEIRA, DUAS DEMAOS, SOBRE FUNDO NIVELADOR BRANCO (bandeiras e forra de madeira) | SINAPI | M2 | 55.65 | 19.37 | 1077.94
16.1.14 | 41595 | PINTURA ACRILICA DE FAIXAS DE DEMARCACAO EM QUADRA POLIESPORTIVA, 5 CMDE LARGURA (FAIXAS DEMARCATÓRIAS DO ESTACIONAMENTO) | SINAPI | M | 926 | 9.27 | 8584.02
16.2 | PINTURAS - ESTRUTURA METÁLICA
16.2.1 | 73865/001 | FUNDO PREPARADOR PRIMER A BASE DE EPOXI, PARA ESTRUTURA METALICA, UMA DEMAO, ESPESSURA DE 25 MICRA. | SINAPI | M2 | 5667.63 | 9.7 | 54976.01
16.2.2 | 73924/001 | PINTURA ESMALTE COR BRANCA, DUAS DEMAOS, SOBRE SUPERFICIE METALICA | SINAPI | M2 | 5667.63 | 21.54 | 122080.75
16.2.3 | 73656 | JATEAMENTO COM AREIA EM ESTRUTURA METALICA | SINAPI | M2 | 5667.63 | 13.86 | 78553.35
17 | SERVIÇOS DIVERSOS | [5 empty] | 47399.41
17.1 | GRANITOS
17.1.1 | COMP-843526 | Bancada em granito cinza, acabamento polido, para cubas | PROPRIA | m² | 56.25 | 549.01 | 30881.81
17.1.2 | COMP-851699 | Cantoneira e mão francesa em alumínio executada conforme projeto para apoio das bancadas. | PROPRIA | un | 32 | 82.21 | 2630.72
17.2 | BANCO DE CONCRETO
17.2.1 | CP-6149-200018 | BANCO EM CONCRETO PREMOLDADO 2,00x0,65m | PROPRIA | UN | 8 | 146.55 | 1172.4
17.3 | PAISAGISMO
17.3.1 | 85180 | PLANTIO DE GRAMA ESMERALDA EM ROLO | SINAPI | M2 | 549.59 | 14.7 | 8078.97
17.3.2 | 73967/002 | PLANTIO DE ARVORE REGIONAL, ALTURA MAIOR QUE 2,00M, EM CAVAS DE 80X80X80CM | SINAPI | UN | 33 | 140.47 | 4635.51
18 | CLIMATIZAÇÃO | [5 empty] | 138900.62
18.1 | 74131/006 | Quadro de distribuição de energia de embutir, em chapa metálica, para 32 dijuntores termomagnéticos monopolares, com barramento trifásico e neutro, fornecimento de instalação | SINAPI | UN | 11 | 775.1 | 8526.1
18.2 | 93653 | DISJUNTOR MONOPOLAR TIPO DIN, CORRENTE NOMINAL DE 10A - FORNECIMENTO EINSTALAÇÃO. AF_04/2016 | SINAPI | UN | 12 | 11.51 | 138.12
18.3 | 93654 | DISJUNTOR MONOPOLAR TIPO DIN, CORRENTE NOMINAL DE 16A - FORNECIMENTO EINSTALAÇÃO. AF_04/2016 | SINAPI | UN | 2 | 11.92 | 23.84
18.4 | 93655 | DISJUNTOR MONOPOLAR TIPO DIN, CORRENTE NOMINAL DE 20A - FORNECIMENTO EINSTALAÇÃO. AF_04/2016 | SINAPI | UN | 1 | 12.68 | 12.68
18.5 | 93669 | DISJUNTOR TRIPOLAR TIPO DIN, CORRENTE NOMINAL DE 20A - FORNECIMENTO EINSTALAÇÃO. AF_04/2016 | SINAPI | UN | 24 | 77.55 | 1861.2
18.6 | 93656 | DISJUNTOR MONOPOLAR TIPO DIN, CORRENTE NOMINAL DE 25A - FORNECIMENTO EINSTALAÇÃO. AF_04/2016 | SINAPI | UN | 24 | 12.68 | 304.32
18.7 | 93671 | DISJUNTOR TRIPOLAR TIPO DIN, CORRENTE NOMINAL DE 32A - FORNECIMENTO EINSTALAÇÃO. AF_04/2016 | SINAPI | UN | 11 | 80.36 | 883.96
18.8 | 74130/001 | Disjuntor termomagnético monopolar padrão nema (americano) 10 a 30A, 24 0V, fornecimento e instalação | SINAPI | UN | 14 | 14.88 | 208.32
18.9 | 74130/003 | DISJUNTOR TERMOMAGNETICO BIPOLAR PADRAO NEMA (AMERICANO) 10 A 50A 240V, FORNECIMENTO E INSTALACAO(15A) | SINAPI | UN | 9 | 70.97 | 638.73
18.10 | 93670 | DISJUNTOR TRIPOLAR TIPO DIN, CORRENTE NOMINAL DE 25A - FORNECIMENTO EINSTALAÇÃO. AF_04/2016 | SINAPI | UN | 5 | 77.55 | 387.75
18.11 | 74130/005 | Disjuntor termomagnético tripolar padrão nema (americano) 60 a 100A, 240V, fornecimento e instalação | SINAPI | UN | 20 | 132.83 | 2656.6
18.12 | 74130/006 | DISJUNTOR TERMOMAGNETICO TRIPOLAR PADRAO NEMA (AMERICANO) 125 A 150A 240V, FORNECIMENTO E INSTALACAO | SINAPI | UN | 2 | 388.35 | 776.7
18.13 | COMP-026796 | Disjuntor bipolar DR-diferencial residual 63 A- | PROPRIA | un | 1 | 206.63 | 206.63
18.14 | 92870 | CAIXA RETANGULAR 4" X 4" ALTA (2,00 M DO PISO), METÁLICA, INSTALADA EMPAREDE - FORNECIMENTO E INSTALAÇÃO. AF_12/2015 | SINAPI | UN | 106 | 21.62 | 2291.72
18.15 | 91863 | ELETRODUTO RÍGIDO ROSCÁVEL, PVC, DN 25 MM (3/4"), PARA CIRCUITOS TERMINAIS, INSTALADO EM FORRO - FORNECIMENTO E INSTALAÇÃO. AF_12/2015 | SINAPI | M | 422.27 | 7.48 | 3158.58
18.16 | 91864 | ELETRODUTO RÍGIDO ROSCÁVEL, PVC, DN 32 MM (1"), PARA CIRCUITOS TERMINAIS, INSTALADO EM FORRO - FORNECIMENTO E INSTALAÇÃO. AF_12/2015 | SINAPI | M | 329.08 | 9.75 | 3208.53
18.17 | 91873 | ELETRODUTO RÍGIDO ROSCÁVEL, PVC, DN 40 MM (1 1/4"), PARA CIRCUITOS TERMINAIS, INSTALADO EM PAREDE - FORNECIMENTO E INSTALAÇÃO. AF_12/2015 | SINAPI | M | 57.5 | 12.6 | 724.5
18.18 | 93008 | ELETRODUTO RÍGIDO ROSCÁVEL, PVC, DN 50 MM (1 1/2") - FORNECIMENTO E INSTALAÇÃO. AF_12/2015 | SINAPI | M | 35.8 | 10.19 | 364.8
18.19 | 91834 | ELETRODUTO FLEXÍVEL CORRUGADO, PVC, DN 25 MM (3/4"), PARA CIRCUITOS TERMINAIS, INSTALADO EM FORRO - FORNECIMENTO E INSTALAÇÃO. AF_12/2015 | SINAPI | M | 110.52 | 5.93 | 655.38
18.20 | 91836 | ELETRODUTO FLEXÍVEL CORRUGADO, PVC, DN 32 MM (1"), PARA CIRCUITOS TERMINAIS, INSTALADO EM FORRO - FORNECIMENTO E INSTALAÇÃO. AF_12/2015 | SINAPI | M | 53.74 | 7.65 | 411.11
18.21 | 91928 | CABO DE COBRE FLEXÍVEL ISOLADO, 4 MM², ANTI-CHAMA 450/750 V, PARA CIRCUITOS TERMINAIS - FORNECIMENTO E INSTALAÇÃO. AF_12/2015 | SINAPI | M | 184.17 | 4.8 | 884.02
18.22 | 91929 | CABO DE COBRE FLEXÍVEL ISOLADO, 4 MM², ANTI-CHAMA 0,6/1,0 KV, PARA CIRCUITOS TERMINAIS - FORNECIMENTO E INSTALAÇÃO. AF_12/2015 | SINAPI | M | 4894.11 | 4.55 | 22268.2
18.23 | 91930 | CABO DE COBRE FLEXÍVEL ISOLADO, 6 MM², ANTI-CHAMA 450/750 V, PARA CIRCUITOS TERMINAIS - FORNECIMENTO E INSTALAÇÃO. AF_12/2015 | SINAPI | M | 418.7 | 5.65 | 2365.66
18.24 | 91931 | CABO DE COBRE FLEXÍVEL ISOLADO, 6 MM², ANTI-CHAMA 0,6/1,0 KV, PARA CIRCUITOS TERMINAIS - FORNECIMENTO E INSTALAÇÃO. AF_12/2015 | SINAPI | M | 5336.56 | 6.13 | 32713.11
18.25 | COMP-643941 | Tomada hexagonal (NBR 14136) 2P+T 20A a 2,2m do piso | PROPRIA | in | 102 | 22.28 | 2272.56
18.26 | CP-1643-C4778 | REDE FRIGORÍGENA C/ TUBO DE COBRE 1/2" FLEXÍVEL, ISOLADO COM BORRACHA ELASTOMÉRICA, SUSTENTAÇÃO, SOLDA E LIMPEZA | PRÓPRIA | M | 400 | 37.66 | 15064
18.27 | CP-3803-C4776 | REDE FRIGORÍGENA C/ TUBO DE COBRE 1/4" FLEXÍVEL, ISOLADO COM BORRACHA ELASTOMÉRICA, SUSTENTAÇÃO, SOLDA E LIMPEZA | PRÓPRIA | M | 450 | 22.87 | 10291.5
18.28 | CP-5444-C4779 | REDE FRIGORÍGENA C/ TUBO DE COBRE 5/8" FLEXÍVEL, ISOLADO COM BORRACHA ELASTOMÉRICA, SUSTENTAÇÃO, SOLDA E LIMPEZA | PRÓPRIA | M | 425 | 30.04 | 12767
18.29 | CP-9003-C4777 | REDE FRIGORÍGENA C/ TUBO DE COBRE 3/8" FLEXÍVEL, ISOLADO COM BORRACHA ELASTOMÉRICA, SUSTENTAÇÃO, SOLDA E LIMPEZA | PRÓPRIA | M | 425 | 30.2 | 12835
19 | SERVIÇOS COMPLEMENTARES | [5 empty] | 74206.13
19.1 | CP-9542-COMP-574814 | Desmobilização da obra. | PROPRIA | cj | 1 | 5227.52 | 5227.52
19.2 | 9537 | Limpeza final da obra | SINAPI | M2 | 11710.23 | 2.21 | 25879.61
19.3 | CP-3016-000089 | PROJETO ""AS BUILT"" ARQUITETURA | PROPRIA | M2 | 5641.23 | 3.82 | 21549.5
19.4 | CP-2113-000064 | PROJETO ""AS BUILT"" INSTALACOES GERAIS | PROPRIA | M2 | 5641.23 | 3.82 | 21549.5
VALOR TOTAL | [6 empty] | 12367265.6
BDI SERVIÇOS (32,78%) | [6 empty] | 4053989.66
VALOR CUSTO + BDI | [6 empty] | 16421255.26
S. PREL. | 1 | 942702.51 | 885453.3161
IMPLANT | 2 |  | 1530923.2176
ADM | 3 |  | 1661827.9786 |  |  | aco | 50957.5
SALA | 4 |  | 1584408.3361 |  |  |  | -50957.5
LAB1 | 5 |  | 692296.8474
LAB2 | 6 |  | 1235391.2981
BIB | 7 |  | 883505.8153 |  |  |  | 12136871.9614
AUD | 8 |  | 1087874.6663
CONV. | 9 |  | 433662.2411
BWC | 10 |  | 275178.0385 |  |  |  | 12357258.5
RAMPA | 11 |  | 267694.2964
P.MET. | 12 |  | 259426.1433 |  |  |  | -12357258.5
P.CONC. | 13 |  | 212238.8924
GUARITA | 14 |  | 216705.8014
C.FORÇA | 15 |  | 193662.1591
LIXO | 16 |  | 24075.2439
C. ÁGUA | 17 |  | 346772.8947
CIST. | 18 |  | 58092.4936
FOSSA | 19 |  | 236724.7815
|  | 942702.51 | 12085914.4614

## RESUMO
1 | SERVIÇOS PRELIMINARES |  | 1100116.39 | 6.6993
1.1 | CUSTOS INICIAS DA OBRA |  | 937474.99 | 5.7089
1.1.1 | ADMINISTRAÇÃO DA OBRA |  | 696421.46 | 4.241
1.1.2 | CANTEIRO DE OBRA |  | 241053.53 | 1.4679
1.2 | INSTALAÇÃO E MANUTENÇÃO DO CANTEIRO DE OBRAS E LOCAÇÃO DE EQUIPAMENTOS |  | 96542.43 | 0.58791
1.3 | LOCAÇÃO DA OBRA |  | 66098.97 | 0.40252
2 | MOVIMENTAÇÃO DE TERRA - TERRAPLENAGEM |  | 6552.62 | 0.039903
3 | FUNDAÇÕES E ESTRUTURAS |  | 4167853.18 | 25.3808
3.1 | INFRA ESTRUTURA |  | 2462367.33 | 14.995
3.2 | SUPER ESTRUTURA |  | 1705485.85 | 10.3858
4 | PAREDES, PAINÉIS E DIVISÓRIAS |  | 847429.19 | 5.1606
5 | ESQUADRIAS E FERRAGENS |  | 428336.14 | 2.6084
5.1 | ESQUADRIAS DE MADEIRA |  | 102693.69 | 0.62537
5.2 | ESQUADRIAS DE ALUMÍNIO |  | 268554.63 | 1.6354
5.3 | ESQUADRIAS METÁLICAS |  | 57087.82 | 0.34765
6 | COBERTA E FORRO |  | 836675.79 | 5.0951
7 | INSTALAÇÕES HIDROSSANITÁRIAS |  | 313468.65 | 1.9089
7.1 | LOUÇAS E METAIS SANITÁRIOS |  | 108116.05 | 0.65839
7.2 | REDE DE ÁGUA FRIA |  | 78888.12 | 0.4804
7.3 | REDE DE ESGOTO |  | 86669.68 | 0.52779
7.4 | REDE DE ÁGUAS PLUVIAIS |  | 39794.8 | 0.24234
8 | DRENAGEM |  | 164460.03 | 1.0015
9 | INSTALAÇÕES DE COMBATE AO INCÊNDIO |  | 188039.04 | 1.1451
10 | INSTALAÇÕES ELÉTRICAS |  | 987594.01 | 6.0141
10.1 | ELÉTRICA |  | 886668.15 | 5.3995
10.2 | SUBESTAÇÃO |  | 100925.86 | 0.61461
11 | CABEAMENTO ESTRUTURADO |  | 217574.82 | 1.325
12 | IMPERMEABILIZAÇÕES |  | 136868.7 | 0.83349
13 | SPDA |  | 187039.19 | 1.139
14 | PISOS |  | 1277879.95 | 7.7819
14.1 | PISOS IMPLANTAÇÃO |  | 428868.79 | 2.6117
14.2 | PISOS INTERNOS E EXTERNOS DO ENTORNO NO BLOCOS |  | 849011.16 | 5.1702
15 | REVESTIMENTOS DE PAREDES e TETOS |  | 748036.73 | 4.5553
16 | PINTURAS |  | 498835.01 | 3.0377
16.1 | PINTURAS INTERNAS E EXTERNAS PAREDES E TETOS |  | 243224.9 | 1.4812
16.2 | PINTURAS - ESTRUTURA METÁLICA |  | 255610.11 | 1.5566
17 | SERVIÇOS DIVERSOS |  | 47399.41 | 0.28865
17.1 | GRANITOS |  | 33512.53 | 0.20408
17.2 | BANCO DE CONCRETO |  | 1172.4 | 0.0071395
17.3 | PAISAGISMO |  | 12714.48 | 0.077427
18 | CLIMATIZAÇÃO |  | 138900.62 | 0.84586
19 | SERVIÇOS COMPLEMENTARES |  | 74206.13 | 0.45189
20 | Benefícios e Despesas Indiretas (BDI) |  | 4053989.66 | 24.6875
|  | VALOR ORÇAMENTO: | 12367265.6 | 100
|  | VALOR BDI TOTAL: | 4053989.6637
|  | VALOR TOTAL: | 16421255.2637

## MAPA DE COTAÇÃO
ITEM COTADO 01 | PREÇO/FORNECEDOR 1 | PREÇO/FORNECEDOR 2 | PREÇO/FORNECEDOR 3 | MÉDIA DE PREÇOS
| TOLDOS NORDESTE | ISOESTE | DÂNICA
TELHA TERMOACÚSTICA TIPO SANDUÍCHE (SUPERIOR: AÇO PRÉ-PINTADO, COR BRANCO NEVE, ESPESSURA 0,50mm; RECHEIO: ESPUMA DE POLIURETANO, ESPESSURA 30mm; INFERIOR: AÇO PRÉ-PINTADO, COR BRANCO NEVE, ESPESSURA 0,50mm) . | 95 | 77.26 | 72.75 | 81.67
ITEM COTADO 02 | PREÇO/FORNECEDOR 1 | PREÇO/FORNECEDOR 2 | PREÇO/FORNECEDOR 3 | MÉDIA DE PREÇOS
| TOLDOS NORDESTE | ISOESTE | DÂNICA
CUMEEIRA EM CHAPA DE AÇO PRÉ-PINTADO COR BRANCO NEVE, TIPO LISA DENTADA, LARGURA: 50cm, ISOESTE OU EQUIVALENTE TÉCNICO. | 55 | 43.55 | 36.32 | 44.9567
ITEM COTADO 03 | PREÇO/FORNECEDOR 1 | PREÇO/FORNECEDOR 2 | PREÇO/FORNECEDOR 3 | MÉDIA DE PREÇOS
| SISTEMARC | GL ACAMENTOS CONSTRUTIVOS | PERFIL FORROS E DIVISÓRIAS
Porta de giro em laminado melamínico estrutural TS-10mm com acabamento texturizado dupla face na cor gelo, batentes em perfil de alumínio natural, dobradiças tipo "self-closing" e fechadura tipo tarjeta livre/ocupado, abertura externa ou equivalente técnico (0,60X1,80m ou 0,90x1,80m). | 792 | 813.5 | 700 | 768.5
ITEM COTADO 04 | PREÇO/FORNECEDOR 1 | PREÇO/FORNECEDOR 2 | PREÇO/FORNECEDOR 3 | MÉDIA DE PREÇOS
| M. G. COM. E SERVIÇOS ELÉTRICOS LTDA | SEED'EL TECNOLOGIA
TRANSFORMADOR DE CORRENTE BLINDADO EM EPOXI, CLASSE DE EXATIDÃO 5-15kV - PARA PROTEÇÃO RELAÇÃO 30/5A. | 1780 | 665.5 |  | 1222.75
ITEM COTADO 05 | PREÇO/FORNECEDOR 1 | PREÇO/FORNECEDOR 2 | PREÇO/FORNECEDOR 3 | MÉDIA DE PREÇOS
| M. G. COM. E SERVIÇOS ELÉTRICOS LTDA | SEED'EL TECNOLOGIA | J.B. MATERIAIS ELETRO-ELETRONICOS E FERRAGENS
TRANSFORMADOR DE PONTENCIAL BLINDADO EM EPOXI - CLASSE DE EXATIDÃO 0,6-15kV PARA PROTEÇÃO ÍNDICE TRANSFORMAÇÃO 13.800/115V-60Hz | 2598 | 1448.13 | 7200,00 DESCARTADO | 2023.065

## COMPOSIÇÕES
1.1.1.1. COMP-574814 - Mobilização da obra (cj)
SERVICO |  | FONTE | UNID | COEFICIENTE | PREÇO UNITÁRIO | TOTAL
88316 | SERVENTE COM ENCARGOS COMPLEMENTARES | SINAPI | H | 128 | 14.22 | 1820.16
90776 | ENCARREGADO GERAL COM ENCARGOS COMPLEMENTARES | SINAPI | H | 32 | 31.51 | 1008.32
91030 | CAMINHÃO TRUCADO (C/ TERCEIRO EIXO) ELETRÔNICO - POTÊNCIA 231CV - PBT = 22000KG - DIST. ENTRE EIXOS 5170 MM - INCLUI CARROCERIA FIXA ABERTA DE MADEIRA - MATERIAIS NA OPERAÇÃO. AF_06/2015 | SINAPI | H | 32 | 74.97 | 2399.04
|  |  |  | TOTAL SERVICO: |  | 5227.52
|  |  |  | VALOR: |  | 5227.52
1.1.1.2. COMP-688232 - Administração local da obra (und)
MAO DE OBRA |  | FONTE | UNID | COEFICIENTE | PREÇO UNITÁRIO | TOTAL
00041096 | VIGIA DIURNO (MENSALISTA) | SINAPI | MES | 28 | 1589.68 | 44511.04
00041776 | VIGIA NOTURNO, HORA EFETIVAMENTE TRABALHADA DE 22 H AS 5 H (COM ADICIONAL NOTURNO) | SINAPI | H | 5950 | 12.5 | 74375
00040931 | AUXILIAR TECNICO / ASSISTENTE DE ENGENHARIA (MENSALISTA) | SINAPI | MES | 14 | 3863.29 | 54086.06
I8588 | TÉCNICO DE SEGURANÇA DO TRABALHO | SEINFRA | HxMÊS | 14 | 4547.11 | 63659.54
|  |  |  | TOTAL MAO DE OBRA: |  | 236631.64
SERVICO |  | FONTE | UNID | COEFICIENTE | PREÇO UNITÁRIO | TOTAL
93565 | ENGENHEIRO CIVIL DE OBRA JUNIOR COM ENCARGOS COMPLEMENTARES | SINAPI | MES | 14 | 12155.52 | 170177.28
94295 | MESTRE DE OBRAS COM ENCARGOS COMPLEMENTARES | SINAPI | MES | 14 | 8274.08 | 115837.12
93564 | APONTADOR OU APROPRIADOR COM ENCARGOS COMPLEMENTARES | SINAPI | MES | 14 | 2662.99 | 37281.86
93563 | ALMOXARIFE COM ENCARGOS COMPLEMENTARES | SINAPI | MES | 14 | 2762.88 | 38680.32
|  |  |  | TOTAL SERVICO: |  | 361976.58
|  |  |  | VALOR: |  | 577326.26
1.1.1.3. COMP-909238 - Limpeza do canteiro de obras (UND)
SERVICO |  | FONTE | UNID | COEFICIENTE | PREÇO UNITÁRIO | TOTAL
88316 | SERVENTE COM ENCARGOS COMPLEMENTARES | SINAPI | H | 6160 | 14.22 | 87595.2
|  |  |  | TOTAL SERVICO: |  | 87595.2
|  |  |  | VALOR: |  | 87595.2
1.1.1.4. COMP-488435 - Consumo material de escritorio (UND)
MATERIAL |  | FONTE | UNID | COEFICIENTE | PREÇO UNITÁRIO | TOTAL
I078825 | CONSUMO MENSAL TONER/CARTUCHO IMPRESSORA DESKJET HP 680 | SBC | MES | 14 | 96 | 1344
I005184 | MATERIAL ESCRITORIO-CANETA ESFEROGRAFICA OPACA AZUL BIC | SBC | UN | 280 | 1 | 280
I005187 | MATERIAL ESCRITORIO GRAMPO PARA GRAMPEADOR 106/6 | SBC | CX | 14 | 3.56 | 49.84
I008824 | COPIA DE PROJETOS EM ELECTRONIC PLOTTER | SBC | M2 | 280 | 13 | 3640
I11851S | Papel sulfite, branco, a 4, 75 g | ORSE | fl | 7000 | 0.04 | 280
|  |  |  | TOTAL MATERIAL: |  | 5593.84
|  |  |  | VALOR: |  | 5593.84
1.1.1.5. CP-0848-014300 - CONSUMO DE ENERGIA (LUZ E FORCA) EM SERVICOS DE OBRAS (Kwh)
GERAL |  | FONTE | UNID | COEFICIENTE | PREÇO UNITÁRIO | TOTAL
INS-501026 | ENERGIA ELÉTRICA EM KWH (VALOR FINAL CONSUMO (R$/kWh) COM (ICMS e PIS/COFINS) | PROPRIA | Kwh | 1 | 0.6237 | 0.6237
|  |  |  | TOTAL GERAL: |  | 0.6237
|  |  |  | VALOR: |  | 0.62
1.1.1.6. CP-3979-014021 - CONSUMO AGUA E ESGOTO OBRAS ATE 20.000m2 (M³)
GERAL |  | FONTE | UNID | COEFICIENTE | PREÇO UNITÁRIO | TOTAL
INS-109337 | CONSUMO AGUA EM OBRA | PROPRIA | M³ | 1 | 11.52 | 11.52
INS-147023 | CONSUMO ESGOTO EM OBRA | PROPRIA | M³ | 0.1 | 5.76 | 0.576
|  |  |  | TOTAL GERAL: |  | 12.096
|  |  |  | VALOR: |  | 12.1
1.1.2.1. 93209 - EXECUÇÃO DE ALMOXARIFADO EM CANTEIRO DE OBRA EM ALVENARIA, INCLUSO PRATELEIRAS. AF_02/2016 (M2)
MATERIAL |  | FONTE | UNID | COEFICIENTE | PREÇO UNITÁRIO | TOTAL
00004513 | PECA DE MADEIRA 3A/4A NATIVA/REGIONAL 5 X 5 CM | SINAPI | M | 3.3158 | 1.4 | 4.6421
00006193 | TABUA MADEIRA 2A QUALIDADE 2,5 X 20,0CM (1 X 8") NAO APARELHADA | SINAPI | M | 3.7278 | 4.93 | 18.3781
00010886 | EXTINTOR DE INCENDIO PORTATIL COM CARGA DE AGUA PRESSURIZADA DE 10 L, CLASSE A | SINAPI | UN | 0.024 | 140 | 3.36
00010891 | EXTINTOR DE INCENDIO PORTATIL COM CARGA DE PO QUIMICO SECO (PQS) DE 4 KG, CLASSE BC | SINAPI | UN | 0.024 | 135.38 | 3.2491
00011455 | FECHO / TRINCO / FERROLHO FIO REDONDO, DE SOBREPOR, 8", EM ACO GALVANIZADO / ZINCADO | SINAPI | UN | 0.024 | 6.63 | 0.15912
00011587 | FORRO DE PVC LISO, BRANCO, REGUA DE 10 CM, ESPESSURA DE 8 MM A 10 MM (COM COLOCACAO / SEM ESTRUTURA METALICA) | SINAPI | M2 | 0.8963 | 59.97 | 53.7511
|  |  |  | TOTAL MATERIAL: |  | 83.5395
SERVICO |  | FONTE | UNID | COEFICIENTE | PREÇO UNITÁRIO | TOTAL
73933/003 | PORTA DE FERRO TIPO VENEZIANA, DE ABRIR, SEM BANDEIRA SEM FERRAGENS | SINAPI | M2 | 0.0604 | 345.22 | 20.8513
73953/006 | LUMINARIA TIPO CALHA, DE SOBREPOR, COM REATOR DE PARTIDA RAPIDA E LAMPADA FLUORESCENTE 2X40W, COMPLETA, FORNECIMENTO E INSTALACAO | SINAPI | UN | 0.0958 | 123.92 | 11.8715
73964/006 | REATERRO DE VALA COM COMPACTAÇÃO MANUAL | SINAPI | M3 | 0.0072 | 42.66 | 0.30715
74094/001 | LUMINARIA TIPO SPOT PARA 1 LAMPADA INCANDESCENTE/FLUORESCENTE COMPACTA | SINAPI | UN | 0.0958 | 88.53 | 8.4812
74130/001 | DISJUNTOR TERMOMAGNETICO MONOPOLAR PADRAO NEMA (AMERICANO) 10 A 30A 240V, FORNECIMENTO E INSTALACAO | SINAPI | UN | 0.0479 | 14.88 | 0.71275
83518 | ALVENARIA EMBASAMENTO E=20 CM BLOCO CONCRETO | SINAPI | M3 | 0.0283 | 289.85 | 8.2028
84402 | QUADRO DE DISTRIBUICAO DE ENERGIA P/ 6 DISJUNTORES TERMOMAGNETICOS MONOPOLARES SEM BARRAMENTO, DE EMBUTIR, EM CHAPA METALICA - FORNECIMENTO E INSTALACAO | SINAPI | UN | 0.024 | 60.38 | 1.4491
87777 | EMBOÇO OU MASSA ÚNICA EM ARGAMASSA TRAÇO 1:2:8, PREPARO MANUAL, APLICADA MANUALMENTE EM PANOS DE FACHADA COM PRESENÇA DE VÃOS, ESPESSURA DE 25 MM. AF_06/2014 | SINAPI | M2 | 1.3462 | 39.24 | 52.8249
87794 | EMBOÇO OU MASSA ÚNICA EM ARGAMASSA TRAÇO 1:2:8, PREPARO MANUAL, APLICADA MANUALMENTE EM PANOS CEGOS DE FACHADA (SEM PRESENÇA DE VÃOS), ESPESSURA DE 25 MM. AF_06/2014 | SINAPI | M2 | 0.294 | 26.59 | 7.8175
87877 | CHAPISCO APLICADO EM ALVENARIAS E ESTRUTURAS DE CONCRETO INTERNAS, COM ROLO PARA TEXTURA ACRÍLICA. ARGAMASSA INDUSTRIALIZADA COM PREPARO EM MISTURADOR 300 KG. AF_06/2014 | SINAPI | M2 | 1.9037 | 6.47 | 12.3169
87892 | CHAPISCO APLICADO EM ALVENARIA (SEM PRESENÇA DE VÃOS) E ESTRUTURAS DE CONCRETO DE FACHADA, COM ROLO PARA TEXTURA ACRÍLICA. ARGAMASSA INDUSTRIALIZADA COM PREPARO EM MISTURADOR 300 KG. AF_06/2014 | SINAPI | M2 | 0.294 | 7.47 | 2.1962
87903 | CHAPISCO APLICADO EM ALVENARIA (COM PRESENÇA DE VÃOS) E ESTRUTURAS DE CONCRETO DE FACHADA, COM ROLO PARA TEXTURA ACRÍLICA. ARGAMASSA INDUSTRIALIZADA COM PREPARO EM MISTURADOR 300 KG. AF_06/2014 | SINAPI | M2 | 1.3462 | 8.33 | 11.2138
88262 | CARPINTEIRO DE FORMAS COM ENCARGOS COMPLEMENTARES | SINAPI | H | 0.932 | 17.25 | 16.077
88487 | APLICAÇÃO MANUAL DE PINTURA COM TINTA LÁTEX PVA EM | SINAPI | M2 | 3.5438 | 7.41 | 26.2596
88487 | PAREDES, DUAS DEMÃOS. AF_06/2014
89168 | (COMPOSIÇÃO REPRESENTATIVA) DO SERVIÇO DE ALVENARIA DE VEDAÇÃO DE BLOCOS VAZADOS DE CERÂMICA DE 9X19X19CM (ESPESSURA 9CM), PARA EDIFICAÇÃO HABITACIONAL UNIFAMILIAR (CASA) E EDIFICAÇÃO PÚBLICA PADRÃO. AF_11/2014 | SINAPI | M2 | 1.7719 | 57.18 | 101.3172
89173 | (COMPOSIÇÃO REPRESENTATIVA) DO SERVIÇO DE EMBOÇO/MASSA ÚNICA, APLICADO MANUALMENTE, TRAÇO 1:2:8, EM BETONEIRA DE 400L, PAREDES INTERNAS, COM EXECUÇÃO DE TALISCAS, EDIFICAÇÃO HABITACIONAL UNIFAMILIAR (CASAS) E EDIFICAÇÃO PÚBLICA PADRÃO. AF_12/2014 | SINAPI | M2 | 1.9037 | 23.4 | 44.5466
90447 | RASGO EM ALVENARIA PARA ELETRODUTOS COM DIAMETROS MENORES OU IGUAIS A 40 MM. AF_05/2015 | SINAPI | M | 0.2156 | 4.26 | 0.91846
90456 | QUEBRA EM ALVENARIA PARA INSTALAÇÃO DE CAIXA DE TOMADA (4X4 OU 4X2). AF_05/2015 | SINAPI | UN | 0.0719 | 2.81 | 0.20204
90457 | QUEBRA EM ALVENARIA PARA INSTALAÇÃO DE QUADRO DISTRIBUIÇÃO PEQUENO (19X25 CM). AF_05/2015 | SINAPI | UN | 0.024 | 6.41 | 0.15384
90466 | CHUMBAMENTO LINEAR EM ALVENARIA PARA RAMAIS/DISTRIBUIÇÃO COM DIÂMETROS MENORES OU IGUAIS A 40 MM. AF_05/2015 | SINAPI | M | 0.2156 | 8.55 | 1.8434
91170 | FIXAÇÃO DE TUBOS HORIZONTAIS DE PVC, CPVC OU COBRE DIÂMETROS MENORES OU IGUAIS A 40 MM OU ELETROCALHAS ATÉ 150MM DE LARGURA, COM ABRAÇADEIRA METÁLICA RÍGIDA TIPO D 1/2?, FIXADA EM PERFILADO EM LAJE. AF_05/2015 | SINAPI | M | 0.2396 | 2.2 | 0.52712
91831 | ELETRODUTO FLEXÍVEL CORRUGADO, PVC, DN 20 MM (1/2"), PARA CIRCUITOS TERMINAIS, INSTALADO EM FORRO - FORNECIMENTO E INSTALAÇÃO. AF_12/2015 | SINAPI | M | 0.2396 | 5.34 | 1.2795
91852 | ELETRODUTO FLEXÍVEL CORRUGADO, PVC, DN 20 MM (1/2"), PARA CIRCUITOS TERMINAIS, INSTALADO EM PAREDE - FORNECIMENTO E INSTALAÇÃO. AF_12/2015 | SINAPI | M | 0.2156 | 5.39 | 1.1621
91924 | CABO DE COBRE FLEXÍVEL ISOLADO, 1,5 MM², ANTI-CHAMA 450/750 V, PARA CIRCUITOS TERMINAIS - FORNECIMENTO E INSTALAÇÃO. AF_12/2015 | SINAPI | M | 0.5918 | 1.7 | 1.0061
91926 | CABO DE COBRE FLEXÍVEL ISOLADO, 2,5 MM², ANTI-CHAMA 450/750 V, PARA CIRCUITOS TERMINAIS - FORNECIMENTO E INSTALAÇÃO. AF_12/2015 | SINAPI | M | 0.6469 | 3.35 | 2.1671
91940 | CAIXA RETANGULAR 4" X 2" MÉDIA (1,30 M DO PISO), PVC, INSTALADA EM PAREDE - FORNECIMENTO E INSTALAÇÃO. AF_12/2015 | SINAPI | UN | 0.024 | 9.98 | 0.23952
91941 | CAIXA RETANGULAR 4" X 2" BAIXA (0,30 M DO PISO), PVC, INSTALADA EM PAREDE - FORNECIMENTO E INSTALAÇÃO. AF_12/2015 | SINAPI | UN | 0.0479 | 6.73 | 0.32237
92000 | TOMADA BAIXA DE EMBUTIR (1 MÓDULO), 2P+T 10 A, INCLUINDO SUPORTE E PLACA - FORNECIMENTO E INSTALAÇÃO. AF_12/2015 | SINAPI | UN | 0.0479 | 21.55 | 1.0322
92025 | INTERRUPTOR SIMPLES (1 MÓDULO) COM 2 TOMADAS DE EMBUTIR 2P+T 10 A, INCLUINDO SUPORTE E PLACA - FORNECIMENTO E INSTALAÇÃO. AF_12/2015 | SINAPI | UN | 0.024 | 51.27 | 1.2305
92543 | TRAMA DE MADEIRA COMPOSTA POR TERÇAS PARA TELHADOS DE ATÉ 2 ÁGUAS PARA TELHA ONDULADA DE FIBROCIMENTO, METÁLICA, PLÁSTICA OU TERMOACÚSTICA, INCLUSO TRANSPORTE VERTICAL. AF_12/2015 | SINAPI | M2 | 1.4269 | 14.75 | 21.0468
93040 | LÂMPADA FLUORESCENTE COMPACTA 15 W 2U, BASE E27 - FORNECIMENTO E INSTALAÇÃO | SINAPI | UN | 0.0958 | 14.48 | 1.3872
93205 | CINTA DE AMARRAÇÃO DE ALVENARIA MOLDADA IN LOCO COM UTILIZAÇÃO DE BLOCOS CANALETA. AF_03/2016 | SINAPI | M | 0.7068 | 22.06 | 15.592
93358 | ESCAVAÇÃO MANUAL DE VALAS. AF_03/2016 | SINAPI | M3 | 0.0276 | 56.25 | 1.5525
94210 | TELHAMENTO COM TELHA ONDULADA DE FIBROCIMENTO E = 6 MM, COM RECOBRIMENTO LATERAL DE 1 1/4 DE ONDA PARA TELHADO COM INCLINAÇÃO MÁXIMA DE 10°, COM ATÉ 2 ÁGUAS, INCLUSO IÇAMENTO. AF_06/2016 | SINAPI | M2 | 1.4269 | 53.1 | 75.7684
94559 | JANELA DE AÇO BASCULANTE, FIXAÇÃO COM ARGAMASSA, SEM VIDROS, PADRONIZADA. AF_07/2016 | SINAPI | M2 | 0.0719 | 520.65 | 37.4347
95240 | LASTRO DE CONCRETO, E = 3 CM, PREPARO MECÂNICO, INCLUSOS LANÇAMENTO E ADENSAMENTO. AF_07_2016 | SINAPI | M2 | 0.0065 | 10.63 | 0.069095
95241 | LASTRO DE CONCRETO, E = 5 CM, PREPARO MECÂNICO, INCLUSOS LANÇAMENTO E ADENSAMENTO. AF_07_2016 | SINAPI | M2 | 1.3239 | 17.74 | 23.486
|  |  |  | TOTAL SERVICO: |  | 514.8663
|  |  |  | VALOR: |  | 598.18
1.1.2.2. 93585 - EXECUÇÃO DE GUARITA EM CANTEIRO DE OBRA EM CHAPA DE MADEIRA COMPENSADA, NÃO INCLUSO MOBILIÁRIO. AF_04/2016 (M2)
MATERIAL |  | FONTE | UNID | COEFICIENTE | PREÇO UNITÁRIO | TOTAL
00003080 | FECHADURA DE EMBUTIR PARA PORTA EXTERNA / ENTRADA, MAQUINA 40 MM, COM CILINDRO, MACANETA ALAVANCA E ESPELHO EM METAL CROMADO - NIVEL SEGURANCA MEDIO - COMPLETA | SINAPI | CJ | 0.1931 | 35.9 | 6.9323
00004491 | PECA DE MADEIRA NATIVA / REGIONAL 7,5 X 7,5CM (3X3) NAO APARELHADA (P/FORMA) | SINAPI | M | 2.4479 | 6.65 | 16.2785
|  |  |  | TOTAL MATERIAL: |  | 23.2108
SERVICO |  | FONTE | UNID | COEFICIENTE | PREÇO UNITÁRIO | TOTAL
72337 | TOMADA PARA TELEFONE DE 4 POLOS PADRAO TELEBRAS - FORNECIMENTO E INSTALACAO | SINAPI | UN | 0.1931 | 23.95 | 4.6247
74094/001 | LUMINARIA TIPO SPOT PARA 1 LAMPADA INCANDESCENTE/FLUORESCENTE COMPACTA | SINAPI | UN | 0.1931 | 88.53 | 17.0951
84848 | JANELA DE MADEIRA TIPO VENEZIANA/GUILHOTINA, DE ABRIR, INCLUSAS GUARNICOES SEM FERRAGENS | SINAPI | M2 | 0.1931 | 334.31 | 64.5553
88487 | APLICAÇÃO MANUAL DE PINTURA COM TINTA LÁTEX PVA EM PAREDES, DUAS DEMÃOS. AF_06/2014 | SINAPI | M2 | 3.7181 | 7.41 | 27.5511
90822 | PORTA DE MADEIRA PARA PINTURA, SEMI-OCA (LEVE OU MÉDIA), 80X210CM, ESPESSURA DE 3,5CM, INCLUSO DOBRADIÇAS - FORNECIMENTO E INSTALAÇÃO. AF_08/2015 | SINAPI | UN | 0.1931 | 270.55 | 52.2432
91170 | FIXAÇÃO DE TUBOS HORIZONTAIS DE PVC, CPVC OU COBRE DIÂMETROS MENORES OU IGUAIS A 40 MM OU ELETROCALHAS ATÉ 150MM DE LARGURA, COM ABRAÇADEIRA METÁLICA RÍGIDA TIPO D 1/2?, FIXADA EM PERFILADO EM LAJE. AF_05/2015 | SINAPI | M | 0.2124 | 2.2 | 0.46728
91173 | FIXAÇÃO DE TUBOS VERTICAIS DE PPR DIÂMETROS MENORES OU IGUAIS A 40 MM COM ABRAÇADEIRA METÁLICA RÍGIDA TIPO D 1/2", FIXADA EM PERFILADO EM ALVENARIA. AF_05/2015 | SINAPI | M | 0.473 | 1.11 | 0.52503
91852 | ELETRODUTO FLEXÍVEL CORRUGADO, PVC, DN 20 MM (1/2"), PARA CIRCUITOS TERMINAIS, INSTALADO EM PAREDE - FORNECIMENTO E INSTALAÇÃO. AF_12/2015 | SINAPI | M | 0.1931 | 5.39 | 1.0408
91862 | ELETRODUTO RÍGIDO ROSCÁVEL, PVC, DN 20 MM (1/2"), PARA CIRCUITOS TERMINAIS, INSTALADO EM FORRO - FORNECIMENTO E INSTALAÇÃO. AF_12/2015 | SINAPI | M | 0.2124 | 6.4 | 1.3594
91870 | ELETRODUTO RÍGIDO ROSCÁVEL, PVC, DN 20 MM (1/2"), PARA CIRCUITOS TERMINAIS, INSTALADO EM PAREDE - FORNECIMENTO E INSTALAÇÃO. AF_12/2015 | SINAPI | M | 0.4826 | 6.98 | 3.3685
91926 | CABO DE COBRE FLEXÍVEL ISOLADO, 2,5 MM², ANTI-CHAMA 450/750 V, PARA CIRCUITOS TERMINAIS - FORNECIMENTO E INSTALAÇÃO. AF_12/2015 | SINAPI | M | 2.1429 | 3.35 | 7.1787
92027 | INTERRUPTOR SIMPLES (2 MÓDULOS) COM 1 TOMADA DE EMBUTIR 2P+T 10 A, INCLUINDO SUPORTE E PLACA - FORNECIMENTO E INSTALAÇÃO. AF_12/2015 | SINAPI | UN | 0.1931 | 47.71 | 9.2128
92543 | TRAMA DE MADEIRA COMPOSTA POR TERÇAS PARA TELHADOS DE ATÉ 2 ÁGUAS PARA TELHA ONDULADA DE FIBROCIMENTO, METÁLICA, PLÁSTICA OU TERMOACÚSTICA, INCLUSO TRANSPORTE VERTICAL. AF_12/2015 | SINAPI | M2 | 1.5965 | 14.75 | 23.5484
93045 | LÂMPADA FLUORESCENTE ESPIRAL BRANCA 45 W, BASE E27 - FORNECIMENTO E INSTALAÇÃO | SINAPI | UN | 0.1931 | 51.72 | 9.9871
93181 | FECHAMENTO TEMPORÁRIO EM CHAPA DE MADEIRA COMPENSADA E=12MM, COM REAPROVEITAMENTO 1,5X | SINAPI | M2 | 3.7181 | 53.11 | 197.4683
94210 | TELHAMENTO COM TELHA ONDULADA DE FIBROCIMENTO E = 6 MM, COM RECOBRIMENTO LATERAL DE 1 1/4 DE ONDA PARA TELHADO COM INCLINAÇÃO MÁXIMA DE 10°, COM ATÉ 2 ÁGUAS, INCLUSO IÇAMENTO. AF_06/2016 | SINAPI | M2 | 1.5965 | 53.1 | 84.7742
95240 | LASTRO DE CONCRETO, E = 3 CM, PREPARO MECÂNICO, INCLUSOS LANÇAMENTO E ADENSAMENTO. AF_07_2016 | SINAPI | M2 | 1.8263 | 10.63 | 19.4136
95811 | CONDULETE DE PVC, TIPO LB, PARA ELETRODUTO DE PVC SOLDÁVEL DN 25 MM (3/4''), APARENTE - FORNECIMENTO E INSTALAÇÃO. AF_11/2016 | SINAPI | UN | 0.3861 | 11.52 | 4.4479
|  |  |  | TOTAL SERVICO: |  | 528.8614
|  |  |  | VALOR: |  | 551.96
1.1.2.3. 93211 - EXECUÇÃO DE REFEITÓRIO EM CANTEIRO DE OBRA EM ALVENARIA, NÃO INCLUSO MOBILIÁRIO E EQUIPAMENTOS. AF_02/2016 (M2)
MATERIAL |  | FONTE | UNID | COEFICIENTE | PREÇO UNITÁRIO | TOTAL
00003080 | FECHADURA DE EMBUTIR PARA PORTA EXTERNA / ENTRADA, MAQUINA 40 MM, COM CILINDRO, MACANETA ALAVANCA E ESPELHO EM METAL CROMADO - NIVEL SEGURANCA MEDIO - COMPLETA | SINAPI | CJ | 0.0255 | 35.9 | 0.91545
00004496 | CAIBRO DE MADEIRA NATIVA/REGIONAL 5 X 5 CM NAO APARELHADA (P/FORMA) | SINAPI | M | 2.0724 | 2.16 | 4.4764
00010886 | EXTINTOR DE INCENDIO PORTATIL COM CARGA DE AGUA PRESSURIZADA DE 10 L, CLASSE A | SINAPI | UN | 0.0255 | 140 | 3.57
00010891 | EXTINTOR DE INCENDIO PORTATIL COM CARGA DE PO QUIMICO SECO (PQS) DE 4 KG, CLASSE BC | SINAPI | UN | 0.0255 | 135.38 | 3.4522
00011587 | FORRO DE PVC LISO, BRANCO, REGUA DE 10 CM, ESPESSURA DE 8 MM A 10 MM (COM COLOCACAO / SEM ESTRUTURA METALICA) | SINAPI | M2 | 0.902 | 59.97 | 54.0929
00037525 | TELA PLASTICA TECIDA LISTRADA BRANCA E LARANJA, TIPO GUARDA CORPO, EM POLIETILENO MONOFILADO, ROLO 1,20 X 50 M (L X C) | SINAPI | M | 1.2146 | 2.28 | 2.7693
|  |  |  | TOTAL MATERIAL: |  | 69.2763
SERVICO |  | FONTE | UNID | COEFICIENTE | PREÇO UNITÁRIO | TOTAL
73953/006 | LUMINARIA TIPO CALHA, DE SOBREPOR, COM REATOR DE PARTIDA RAPIDA E LAMPADA FLUORESCENTE 2X40W, COMPLETA, FORNECIMENTO E INSTALACAO | SINAPI | UN | 0.1531 | 123.92 | 18.9722
73964/006 | REATERRO DE VALA COM COMPACTAÇÃO MANUAL | SINAPI | M3 | 0.0066 | 42.66 | 0.28156
74051/002 | CAIXA DE GORDURA SIMPLES EM CONCRETO PRE-MOLDADO DN 40MM COM TAMPA - FORNECIMENTO E INSTALACAO | SINAPI | UN | 0.0255 | 119.67 | 3.0516
74130/001 | DISJUNTOR TERMOMAGNETICO MONOPOLAR PADRAO NEMA (AMERICANO) 10 A 30A 240V, FORNECIMENTO E INSTALACAO | SINAPI | UN | 0.102 | 14.88 | 1.5178
74166/001 | CAIXA DE INSPEÇÃO EM CONCRETO PRÉ-MOLDADO DN 60CM COM TAMPA H= 60CM - FORNECIMENTO E INSTALACAO | SINAPI | UN | 0.0255 | 184.54 | 4.7058
83518 | ALVENARIA EMBASAMENTO E=20 CM BLOCO CONCRETO | SINAPI | M3 | 0.0268 | 289.85 | 7.768
84402 | QUADRO DE DISTRIBUICAO DE ENERGIA P/ 6 DISJUNTORES TERMOMAGNETICOS MONOPOLARES SEM BARRAMENTO, DE EMBUTIR, EM CHAPA METALICA - FORNECIMENTO E INSTALACAO | SINAPI | UN | 0.0255 | 60.38 | 1.5397
86934 | BANCADA DE MÁRMORE SINTÉTICO 120 X 60CM, COM CUBA INTEGRADA, INCLUSO SIFÃO TIPO FLEXÍVEL EM PVC, VÁLVULA EM PLÁSTICO CROMADO TIPO AMERICANA E TORNEIRA CROMADA LONGA, DE PAREDE, PADRÃO POPULAR - FORNECIMENTO E INSTALAÇÃO. AF_12/2013 | SINAPI | UN | 0.0255 | 228.01 | 5.8143
86943 | LAVATÓRIO LOUÇA BRANCA SUSPENSO, 29,5 X 39CM OU EQUIVALENTE, PADRÃO POPULAR, INCLUSO SIFÃO FLEXÍVEL EM PVC, VÁLVULA E ENGATE FLEXÍVEL 30CM EM PLÁSTICO E TORNEIRA CROMADA DE MESA, PADRÃO POPULAR - FORNECIMENTO E INSTALAÇÃO. AF_12/2013 | SINAPI | UN | 0.0255 | 165.7 | 4.2253
87794 | EMBOÇO OU MASSA ÚNICA EM ARGAMASSA TRAÇO 1:2:8, PREPARO MANUAL, APLICADA MANUALMENTE EM PANOS CEGOS DE FACHADA (SEM PRESENÇA DE VÃOS), ESPESSURA DE 25 MM. AF_06/2014 | SINAPI | M2 | 0.6791 | 26.59 | 18.0573
87877 | CHAPISCO APLICADO EM ALVENARIAS E ESTRUTURAS DE CONCRETO INTERNAS, COM ROLO PARA TEXTURA ACRÍLICA. ARGAMASSA INDUSTRIALIZADA COM PREPARO EM MISTURADOR 300 KG. AF_06/2014 | SINAPI | M2 | 0.6791 | 6.47 | 4.3938
87892 | CHAPISCO APLICADO EM ALVENARIA (SEM PRESENÇA DE VÃOS) E ESTRUTURAS DE CONCRETO DE FACHADA, COM ROLO PARA TEXTURA ACRÍLICA. ARGAMASSA INDUSTRIALIZADA COM PREPARO EM MISTURADOR 300 KG. AF_06/2014 | SINAPI | M2 | 0.6791 | 7.47 | 5.0729
88262 | CARPINTEIRO DE FORMAS COM ENCARGOS COMPLEMENTARES | SINAPI | H | 1.06 | 17.25 | 18.285
88487 | APLICAÇÃO MANUAL DE PINTURA COM TINTA LÁTEX PVA EM PAREDES, DUAS DEMÃOS. AF_06/2014 | SINAPI | M2 | 1.3582 | 7.41 | 10.0643
89168 | (COMPOSIÇÃO REPRESENTATIVA) DO SERVIÇO DE ALVENARIA DE VEDAÇÃO DE BLOCOS VAZADOS DE CERÂMICA DE 9X19X19CM (ESPESSURA 9CM), PARA EDIFICAÇÃO HABITACIONAL UNIFAMILIAR (CASA) E EDIFICAÇÃO PÚBLICA PADRÃO. AF_11/2014 | SINAPI | M2 | 0.6791 | 57.18 | 38.8309
89173 | (COMPOSIÇÃO REPRESENTATIVA) DO SERVIÇO DE EMBOÇO/MASSA ÚNICA, APLICADO MANUALMENTE, TRAÇO 1:2:8, EM BETONEIRA DE 400L, PAREDES INTERNAS, COM EXECUÇÃO DE TALISCAS, EDIFICAÇÃO HABITACIONAL UNIFAMILIAR (CASAS) E EDIFICAÇÃO PÚBLICA PADRÃO. AF_12/2014 | SINAPI | M2 | 0.6791 | 23.4 | 15.8909
89711 | TUBO PVC, SERIE NORMAL, ESGOTO PREDIAL, DN 40 MM, FORNECIDO E INSTALADO EM RAMAL DE DESCARGA OU RAMAL DE ESGOTO SANITÁRIO. AF_12/2014 | SINAPI | M | 0.0842 | 12.83 | 1.0803
89714 | TUBO PVC, SERIE NORMAL, ESGOTO PREDIAL, DN 100 MM, FORNECIDO E INSTALADO EM RAMAL DE DESCARGA OU RAMAL DE ESGOTO SANITÁRIO. AF_12/2014 | SINAPI | M | 0.1352 | 36.18 | 4.8915
89724 | JOELHO 90 GRAUS, PVC, SERIE NORMAL, ESGOTO PREDIAL, DN 40 MM, JUNTA SOLDÁVEL, FORNECIDO E INSTALADO EM RAMAL DE DESCARGA OU RAMAL DE ESGOTO SANITÁRIO. AF_12/2014 | SINAPI | UN | 0.051 | 5.35 | 0.27285
89957 | PONTO DE CONSUMO TERMINAL DE ÁGUA FRIA (SUBRAMAL) COM TUBULAÇÃO DE PVC, DN 25 MM, INSTALADO EM RAMAL DE ÁGUA, INCLUSOS RASGO E CHUMBAMENTO EM ALVENARIA. AF_12/2014 | SINAPI | UN | 0.051 | 94.03 | 4.7955
90447 | RASGO EM ALVENARIA PARA ELETRODUTOS COM DIAMETROS MENORES OU IGUAIS A 40 MM. AF_05/2015 | SINAPI | M | 0.5102 | 4.26 | 2.1735
90456 | QUEBRA EM ALVENARIA PARA INSTALAÇÃO DE CAIXA DE TOMADA (4X4 OU 4X2). AF_05/2015 | SINAPI | UN | 0.1786 | 2.81 | 0.50187
90457 | QUEBRA EM ALVENARIA PARA INSTALAÇÃO DE QUADRO DISTRIBUIÇÃO PEQUENO (19X25 CM). AF_05/2015 | SINAPI | UN | 0.0255 | 6.41 | 0.16345
90466 | CHUMBAMENTO LINEAR EM ALVENARIA PARA RAMAIS/DISTRIBUIÇÃO COM DIÂMETROS MENORES OU IGUAIS A 40 MM. AF_05/2015 | SINAPI | M | 0.5102 | 8.55 | 4.3622
90822 | PORTA DE MADEIRA PARA PINTURA, SEMI-OCA (LEVE OU MÉDIA), 80X210CM, ESPESSURA DE 3,5CM, INCLUSO DOBRADIÇAS - FORNECIMENTO E INSTALAÇÃO. AF_08/2015 | SINAPI | UN | 0.0255 | 270.55 | 6.899
91170 | FIXAÇÃO DE TUBOS HORIZONTAIS DE PVC, CPVC OU COBRE DIÂMETROS MENORES OU IGUAIS A 40 MM OU ELETROCALHAS ATÉ 150MM DE LARGURA, COM ABRAÇADEIRA METÁLICA RÍGIDA TIPO D 1/2?, FIXADA EM PERFILADO EM LAJE. AF_05/2015 | SINAPI | M | 0.3061 | 2.2 | 0.67342
91831 | ELETRODUTO FLEXÍVEL CORRUGADO, PVC, DN 20 MM (1/2"), PARA CIRCUITOS TERMINAIS, INSTALADO EM FORRO - FORNECIMENTO E INSTALAÇÃO. AF_12/2015 | SINAPI | M | 0.3061 | 5.34 | 1.6346
91852 | ELETRODUTO FLEXÍVEL CORRUGADO, PVC, DN 20 MM (1/2"), PARA CIRCUITOS TERMINAIS, INSTALADO EM PAREDE - FORNECIMENTO E INSTALAÇÃO. AF_12/2015 | SINAPI | M | 0.5102 | 5.39 | 2.75
91924 | CABO DE COBRE FLEXÍVEL ISOLADO, 1,5 MM², ANTI-CHAMA 450/750 V, PARA CIRCUITOS TERMINAIS - FORNECIMENTO E INSTALAÇÃO. AF_12/2015 | SINAPI | M | 0.8163 | 1.7 | 1.3877
91926 | CABO DE COBRE FLEXÍVEL ISOLADO, 2,5 MM², ANTI-CHAMA 450/750 V, PARA CIRCUITOS TERMINAIS - FORNECIMENTO E | SINAPI | M | 2.4235 | 3.35 | 8.1187
91926 | INSTALAÇÃO. AF_12/2015
91940 | CAIXA RETANGULAR 4" X 2" MÉDIA (1,30 M DO PISO), PVC, INSTALADA EM PAREDE - FORNECIMENTO E INSTALAÇÃO. AF_12/2015 | SINAPI | UN | 0.0255 | 9.98 | 0.25449
91941 | CAIXA RETANGULAR 4" X 2" BAIXA (0,30 M DO PISO), PVC, INSTALADA EM PAREDE - FORNECIMENTO E INSTALAÇÃO. AF_12/2015 | SINAPI | UN | 0.1531 | 6.73 | 1.0304
92000 | TOMADA BAIXA DE EMBUTIR (1 MÓDULO), 2P+T 10 A, INCLUINDO SUPORTE E PLACA - FORNECIMENTO E INSTALAÇÃO. AF_12/2015 | SINAPI | UN | 0.0255 | 21.55 | 0.54953
92008 | TOMADA BAIXA DE EMBUTIR (2 MÓDULOS), 2P+T 10 A, INCLUINDO SUPORTE E PLACA - FORNECIMENTO E INSTALAÇÃO. AF_12/2015 | SINAPI | UN | 0.1276 | 34.69 | 4.4264
92023 | INTERRUPTOR SIMPLES (1 MÓDULO) COM 1 TOMADA DE EMBUTIR 2P+T 10 A, INCLUINDO SUPORTE E PLACA - FORNECIMENTO E INSTALAÇÃO. AF_12/2015 | SINAPI | UN | 0.0255 | 35.77 | 0.91214
92543 | TRAMA DE MADEIRA COMPOSTA POR TERÇAS PARA TELHADOS DE ATÉ 2 ÁGUAS PARA TELHA ONDULADA DE FIBROCIMENTO, METÁLICA, PLÁSTICA OU TERMOACÚSTICA, INCLUSO TRANSPORTE VERTICAL. AF_12/2015 | SINAPI | M2 | 1.4378 | 14.75 | 21.2076
93358 | ESCAVAÇÃO MANUAL DE VALAS. AF_03/2016 | SINAPI | M3 | 0.026 | 56.25 | 1.4625
94210 | TELHAMENTO COM TELHA ONDULADA DE FIBROCIMENTO E = 6 MM, COM RECOBRIMENTO LATERAL DE 1 1/4 DE ONDA PARA TELHADO COM INCLINAÇÃO MÁXIMA DE 10°, COM ATÉ 2 ÁGUAS, INCLUSO IÇAMENTO. AF_06/2016 | SINAPI | M2 | 1.4378 | 53.1 | 76.3472
95240 | LASTRO DE CONCRETO, E = 3 CM, PREPARO MECÂNICO, INCLUSOS LANÇAMENTO E ADENSAMENTO. AF_07_2016 | SINAPI | M2 | 0.0061 | 10.63 | 0.064843
95241 | LASTRO DE CONCRETO, E = 5 CM, PREPARO MECÂNICO, INCLUSOS LANÇAMENTO E ADENSAMENTO. AF_07_2016 | SINAPI | M2 | 1.3429 | 17.74 | 23.823
|  |  |  | TOTAL SERVICO: |  | 328.2539
|  |  |  | VALOR: |  | 397.32
1.1.2.4. 93213 - EXECUÇÃO DE SANITÁRIO E VESTIÁRIO EM CANTEIRO DE OBRA EM ALVENARIA, NÃO INCLUSO MOBILIÁRIO. AF_02/2016 (M2)
MATERIAL |  | FONTE | UNID | COEFICIENTE | PREÇO UNITÁRIO | TOTAL
00003080 | FECHADURA DE EMBUTIR PARA PORTA EXTERNA / ENTRADA, MAQUINA 40 MM, COM CILINDRO, MACANETA ALAVANCA E ESPELHO EM METAL CROMADO - NIVEL SEGURANCA MEDIO - COMPLETA | SINAPI | CJ | 0.0334 | 35.9 | 1.1991
00003659 | JUNCAO SIMPLES, PVC, DN 100 X 50 MM, SERIE NORMAL PARA ESGOTO PREDIAL | SINAPI | UN | 0.0167 | 11.33 | 0.18921
00003670 | JUNCAO SIMPLES, PVC, 45 GRAUS, DN 100 X 100 MM, SERIE NORMAL PARA ESGOTO PREDIAL | SINAPI | UN | 0.0334 | 15.69 | 0.52405
00010698 | DIVISORIA, PLACA PRE-MOLDADA EM GRANILITE, MARMORITE OU GRANITINA, E = *3 CM | SINAPI | M2 | 0.2953 | 153.04 | 45.1927
00011367 | PORTA DE MADEIRA, FOLHA LEVE (NBR 15930), E = *35* MM, NUCLEO COLMEIA, CAPA LISA EM HDF, ACABAMENTO MELAMINICO EM PADRAO MADEIRA | SINAPI | M2 | 0.0541 | 64.15 | 3.4705
00011587 | FORRO DE PVC LISO, BRANCO, REGUA DE 10 CM, ESPESSURA DE 8 MM A 10 MM (COM COLOCACAO / SEM ESTRUTURA METALICA) | SINAPI | M2 | 0.8953 | 59.97 | 53.6911
00011697 | MICTORIO COLETIVO ACO INOX (AISI 304), E = 0,8 MM, DE *100 X 40 X 30* CM (C X A X P) | SINAPI | UN | 0.0167 | 423.33 | 7.0696
00011712 | CAIXA SIFONADA PVC, 150 X 150 X 50 MM, COM GRELHA QUADRADA BRANCA (NBR 5688) | SINAPI | UN | 0.0334 | 21.8 | 0.72812
00021112 | VALVULA DE DESCARGA EM METAL CROMADO PARA MICTORIO COM ACIONAMENTO POR PRESSAO E FECHAMENTO AUTOMATICO | SINAPI | UN | 0.0167 | 146.25 | 2.4424
|  |  |  | TOTAL MATERIAL: |  | 114.5068
SERVICO |  | FONTE | UNID | COEFICIENTE | PREÇO UNITÁRIO | TOTAL
9535 | CHUVEIRO ELETRICO COMUM CORPO PLASTICO TIPO DUCHA, FORNECIMENTO E INSTALACAO | SINAPI | UN | 0.0668 | 67.22 | 4.4903
68069 | HASTE COPPERWELD 5/8? X 3,0M COM CONECTOR | SINAPI | UN | 0.0501 | 47.72 | 2.3908
72251 | CABO DE COBRE NU 16MM2 - FORNECIMENTO E INSTALACAO | SINAPI | M | 0.2506 | 14.21 | 3.561
73922/004 | PISO CIMENTADO TRACO 1:4 (CIMENTO E AREIA) ACABAMENTO LISO ESPESSURA 2,0CM, PREPARO MANUAL DA ARGAMASSA | SINAPI | M2 | 0.4627 | 37.79 | 17.4854
73953/006 | LUMINARIA TIPO CALHA, DE SOBREPOR, COM REATOR DE PARTIDA RAPIDA E LAMPADA FLUORESCENTE 2X40W, COMPLETA, FORNECIMENTO E INSTALACAO | SINAPI | UN | 0.1336 | 123.92 | 16.5557
73964/006 | REATERRO DE VALA COM COMPACTAÇÃO MANUAL | SINAPI | M3 | 0.007 | 42.66 | 0.29862
74130/001 | DISJUNTOR TERMOMAGNETICO MONOPOLAR PADRAO NEMA (AMERICANO) 10 A 30A 240V, FORNECIMENTO E INSTALACAO | SINAPI | UN | 0.1002 | 14.88 | 1.491
74166/001 | CAIXA DE INSPEÇÃO EM CONCRETO PRÉ-MOLDADO DN 60CM COM TAMPA H= 60CM - FORNECIMENTO E INSTALACAO | SINAPI | UN | 0.0334 | 184.54 | 6.1636
83443 | CAIXA DE PASSAGEM 20X20X25 FUNDO BRITA COM TAMPA | SINAPI | UN | 0.0501 | 40.56 | 2.0321
83518 | ALVENARIA EMBASAMENTO E=20 CM BLOCO CONCRETO | SINAPI | M3 | 0.0284 | 289.85 | 8.2317
84024 | BARRA LISA TRACO 1:3 (CIMENTO E AREIA MEDIA), ESPESSURA 1,0CM, PREPARO MANUAL DA ARGAMASSA | SINAPI | M2 | 0.2558 | 32.13 | 8.2189
84402 | QUADRO DE DISTRIBUICAO DE ENERGIA P/ 6 DISJUNTORES TERMOMAGNETICOS MONOPOLARES SEM BARRAMENTO, DE EMBUTIR, EM CHAPA METALICA - FORNECIMENTO E INSTALACAO | SINAPI | UN | 0.0167 | 60.38 | 1.0083
86888 | VASO SANITÁRIO SIFONADO COM CAIXA ACOPLADA LOUÇA BRANCA - FORNECIMENTO E INSTALAÇÃO. AF_12/2013 | SINAPI | UN | 0.0501 | 335.72 | 16.8196
86943 | LAVATÓRIO LOUÇA BRANCA SUSPENSO, 29,5 X 39CM OU EQUIVALENTE, PADRÃO POPULAR, INCLUSO SIFÃO FLEXÍVEL EM PVC, VÁLVULA E ENGATE FLEXÍVEL 30CM EM PLÁSTICO E TORNEIRA CROMADA DE MESA, PADRÃO POPULAR - FORNECIMENTO E INSTALAÇÃO. AF_12/2013 | SINAPI | UN | 0.0501 | 165.7 | 8.3016
87777 | EMBOÇO OU MASSA ÚNICA EM ARGAMASSA TRAÇO 1:2:8, PREPARO MANUAL, APLICADA MANUALMENTE EM PANOS DE FACHADA COM PRESENÇA DE VÃOS, ESPESSURA DE 25 MM. AF_06/2014 | SINAPI | M2 | 1.371 | 39.24 | 53.798
87877 | CHAPISCO APLICADO EM ALVENARIAS E ESTRUTURAS DE CONCRETO INTERNAS, COM ROLO PARA TEXTURA ACRÍLICA. ARGAMASSA INDUSTRIALIZADA COM PREPARO EM MISTURADOR 300 KG. AF_06/2014 | SINAPI | M2 | 1.8932 | 6.47 | 12.249
87903 | CHAPISCO APLICADO EM ALVENARIA (COM PRESENÇA DE VÃOS) E ESTRUTURAS DE CONCRETO DE FACHADA, COM ROLO PARA TEXTURA ACRÍLICA. ARGAMASSA INDUSTRIALIZADA COM PREPARO EM MISTURADOR 300 KG. AF_06/2014 | SINAPI | M2 | 1.371 | 8.33 | 11.4204
88487 | APLICAÇÃO MANUAL DE PINTURA COM TINTA LÁTEX PVA EM PAREDES, DUAS DEMÃOS. AF_06/2014 | SINAPI | M2 | 1.5262 | 7.41 | 11.3091
89168 | (COMPOSIÇÃO REPRESENTATIVA) DO SERVIÇO DE ALVENARIA DE VEDAÇÃO DE BLOCOS VAZADOS DE CERÂMICA DE 9X19X19CM (ESPESSURA 9CM), PARA EDIFICAÇÃO HABITACIONAL UNIFAMILIAR (CASA) E EDIFICAÇÃO PÚBLICA PADRÃO. AF_11/2014 | SINAPI | M2 | 1.782 | 57.18 | 101.8948
89171 | (COMPOSIÇÃO REPRESENTATIVA) DO SERVIÇO DE REVESTIMENTO CERÂMICO PARA PISO COM PLACAS TIPO GRÉS DE DIMENSÕES 35X35 CM, PARA EDIFICAÇÃO HABITACIONAL UNIFAMILIAR (CASA) E EDIFICAÇÃO PÚBLICA PADRÃO. AF_11/2014 | SINAPI | M2 | 0.781 | 29.69 | 23.1879
89173 | (COMPOSIÇÃO REPRESENTATIVA) DO SERVIÇO DE EMBOÇO/MASSA ÚNICA, APLICADO MANUALMENTE, TRAÇO 1:2:8, EM BETONEIRA DE 400L, PAREDES INTERNAS, COM EXECUÇÃO DE TALISCAS, EDIFICAÇÃO HABITACIONAL UNIFAMILIAR (CASAS) E EDIFICAÇÃO PÚBLICA PADRÃO. AF_12/2014 | SINAPI | M2 | 1.8932 | 23.4 | 44.3009
89709 | RALO SIFONADO, PVC, DN 100 X 40 MM, JUNTA SOLDÁVEL, FORNECIDO E INSTALADO EM RAMAL DE DESCARGA OU EM RAMAL DE ESGOTO SANITÁRIO. AF_12/2014 | SINAPI | UN | 0.0668 | 7.54 | 0.50367
89711 | TUBO PVC, SERIE NORMAL, ESGOTO PREDIAL, DN 40 MM, FORNECIDO E INSTALADO EM RAMAL DE DESCARGA OU RAMAL DE ESGOTO SANITÁRIO. AF_12/2014 | SINAPI | M | 0.1565 | 12.83 | 2.0079
89712 | TUBO PVC, SERIE NORMAL, ESGOTO PREDIAL, DN 50 MM, FORNECIDO E INSTALADO EM RAMAL DE DESCARGA OU RAMAL DE ESGOTO SANITÁRIO. AF_12/2014 | SINAPI | M | 0.2145 | 18.84 | 4.0412
89714 | TUBO PVC, SERIE NORMAL, ESGOTO PREDIAL, DN 100 MM, FORNECIDO E INSTALADO EM RAMAL DE DESCARGA OU RAMAL DE ESGOTO SANITÁRIO. AF_12/2014 | SINAPI | M | 0.0451 | 36.18 | 1.6317
89724 | JOELHO 90 GRAUS, PVC, SERIE NORMAL, ESGOTO PREDIAL, DN 40 MM, JUNTA SOLDÁVEL, FORNECIDO E INSTALADO EM RAMAL DE DESCARGA OU RAMAL DE ESGOTO SANITÁRIO. AF_12/2014 | SINAPI | UN | 0.1671 | 5.35 | 0.89399
89731 | JOELHO 90 GRAUS, PVC, SERIE NORMAL, ESGOTO PREDIAL, DN 50 MM, JUNTA ELÁSTICA, FORNECIDO E INSTALADO EM RAMAL DE DESCARGA OU RAMAL DE ESGOTO SANITÁRIO. AF_12/2014 | SINAPI | UN | 0.0167 | 7.3 | 0.12191
89748 | CURVA CURTA 90 GRAUS, PVC, SERIE NORMAL, ESGOTO PREDIAL, DN 100 MM, JUNTA ELÁSTICA, FORNECIDO E INSTALADO EM RAMAL DE DESCARGA OU RAMAL DE ESGOTO SANITÁRIO. AF_12/2014 | SINAPI | UN | 0.0501 | 30.31 | 1.5185
89784 | TE, PVC, SERIE NORMAL, ESGOTO PREDIAL, DN 50 X 50 MM, JUNTA ELÁSTICA, FORNECIDO E INSTALADO EM RAMAL DE DESCARGA OU RAMAL DE ESGOTO SANITÁRIO. AF_12/2014 | SINAPI | UN | 0.0167 | 13.26 | 0.22144
89957 | PONTO DE CONSUMO TERMINAL DE ÁGUA FRIA (SUBRAMAL) COM TUBULAÇÃO DE PVC, DN 25 MM, INSTALADO EM RAMAL DE ÁGUA, INCLUSOS RASGO E CHUMBAMENTO EM ALVENARIA. AF_12/2014 | SINAPI | UN | 0.1671 | 94.03 | 15.7124
89970 | KIT DE REGISTRO DE PRESSÃO BRUTO DE LATÃO ¾", INCLUSIVE CONEXÕES, ROSCÁVEL, INSTALADO EM RAMAL DE ÁGUA FRIA - FORNECIMENTO E INSTALAÇÃO. AF_12/2014 | SINAPI | UN | 0.0668 | 40.44 | 2.7014
90443 | RASGO EM ALVENARIA PARA RAMAIS/ DISTRIBUIÇÃO COM DIAMETROS MENORES OU IGUAIS A 40 MM. AF_05/2015 | SINAPI | M | 0.0693 | 8.76 | 0.60707
90447 | RASGO EM ALVENARIA PARA ELETRODUTOS COM DIAMETROS MENORES OU IGUAIS A 40 MM. AF_05/2015 | SINAPI | M | 0.1754 | 4.26 | 0.7472
90456 | QUEBRA EM ALVENARIA PARA INSTALAÇÃO DE CAIXA DE TOMADA (4X4 OU 4X2). AF_05/2015 | SINAPI | UN | 0.0334 | 2.81 | 0.093854
90457 | QUEBRA EM ALVENARIA PARA INSTALAÇÃO DE QUADRO DISTRIBUIÇÃO PEQUENO (19X25 CM). AF_05/2015 | SINAPI | UN | 0.0167 | 6.41 | 0.10705
90466 | CHUMBAMENTO LINEAR EM ALVENARIA PARA RAMAIS/DISTRIBUIÇÃO COM DIÂMETROS MENORES OU IGUAIS A 40 MM. AF_05/2015 | SINAPI | M | 0.2447 | 8.55 | 2.0922
90822 | PORTA DE MADEIRA PARA PINTURA, SEMI-OCA (LEVE OU MÉDIA), 80X210CM, ESPESSURA DE 3,5CM, INCLUSO DOBRADIÇAS - FORNECIMENTO E INSTALAÇÃO. AF_08/2015 | SINAPI | UN | 0.0334 | 270.55 | 9.0364
91170 | FIXAÇÃO DE TUBOS HORIZONTAIS DE PVC, CPVC OU COBRE DIÂMETROS MENORES OU IGUAIS A 40 MM OU ELETROCALHAS ATÉ 150MM DE LARGURA, COM ABRAÇADEIRA METÁLICA RÍGIDA TIPO D 1/2?, FIXADA EM PERFILADO EM LAJE. AF_05/2015 | SINAPI | M | 0.4427 | 2.2 | 0.97394
91305 | FECHADURA DE EMBUTIR PARA PORTA DE BANHEIRO, COMPLETA, ACABAMENTO PADRÃO POPULAR, INCLUSO EXECUÇÃO DE FURO - | SINAPI | UN | 0.0501 | 45.42 | 2.2755
91305 | FORNECIMENTO E INSTALAÇÃO. AF_08/2015
91831 | ELETRODUTO FLEXÍVEL CORRUGADO, PVC, DN 20 MM (1/2"), PARA CIRCUITOS TERMINAIS, INSTALADO EM FORRO - FORNECIMENTO E INSTALAÇÃO. AF_12/2015 | SINAPI | M | 0.3174 | 5.34 | 1.6949
91834 | ELETRODUTO FLEXÍVEL CORRUGADO, PVC, DN 25 MM (3/4"), PARA CIRCUITOS TERMINAIS, INSTALADO EM FORRO - FORNECIMENTO E INSTALAÇÃO. AF_12/2015 | SINAPI | M | 0.1253 | 5.93 | 0.74303
91852 | ELETRODUTO FLEXÍVEL CORRUGADO, PVC, DN 20 MM (1/2"), PARA CIRCUITOS TERMINAIS, INSTALADO EM PAREDE - FORNECIMENTO E INSTALAÇÃO. AF_12/2015 | SINAPI | M | 0.1504 | 5.39 | 0.81066
91854 | ELETRODUTO FLEXÍVEL CORRUGADO, PVC, DN 25 MM (3/4"), PARA CIRCUITOS TERMINAIS, INSTALADO EM PAREDE - FORNECIMENTO E INSTALAÇÃO. AF_12/2015 | SINAPI | M | 0.0251 | 5.97 | 0.14985
91924 | CABO DE COBRE FLEXÍVEL ISOLADO, 1,5 MM², ANTI-CHAMA 450/750 V, PARA CIRCUITOS TERMINAIS - FORNECIMENTO E INSTALAÇÃO. AF_12/2015 | SINAPI | M | 1.2028 | 1.7 | 2.0448
91926 | CABO DE COBRE FLEXÍVEL ISOLADO, 2,5 MM², ANTI-CHAMA 450/750 V, PARA CIRCUITOS TERMINAIS - FORNECIMENTO E INSTALAÇÃO. AF_12/2015 | SINAPI | M | 0.4511 | 3.35 | 1.5112
91928 | CABO DE COBRE FLEXÍVEL ISOLADO, 4 MM², ANTI-CHAMA 450/750 V, PARA CIRCUITOS TERMINAIS - FORNECIMENTO E INSTALAÇÃO. AF_12/2015 | SINAPI | M | 1.0023 | 4.8 | 4.811
91940 | CAIXA RETANGULAR 4" X 2" MÉDIA (1,30 M DO PISO), PVC, INSTALADA EM PAREDE - FORNECIMENTO E INSTALAÇÃO. AF_12/2015 | SINAPI | UN | 0.0668 | 9.98 | 0.66666
91959 | INTERRUPTOR SIMPLES (2 MÓDULOS), 10A/250V, INCLUINDO SUPORTE E PLACA - FORNECIMENTO E INSTALAÇÃO. AF_12/2015 | SINAPI | UN | 0.0167 | 32.24 | 0.53841
91967 | INTERRUPTOR SIMPLES (3 MÓDULOS), 10A/250V, INCLUINDO SUPORTE E PLACA - FORNECIMENTO E INSTALAÇÃO. AF_12/2015 | SINAPI | UN | 0.0167 | 44.18 | 0.73781
92000 | TOMADA BAIXA DE EMBUTIR (1 MÓDULO), 2P+T 10 A, INCLUINDO SUPORTE E PLACA - FORNECIMENTO E INSTALAÇÃO. AF_12/2015 | SINAPI | UN | 0.0334 | 21.55 | 0.71977
92543 | TRAMA DE MADEIRA COMPOSTA POR TERÇAS PARA TELHADOS DE ATÉ 2 ÁGUAS PARA TELHA ONDULADA DE FIBROCIMENTO, METÁLICA, PLÁSTICA OU TERMOACÚSTICA, INCLUSO TRANSPORTE VERTICAL. AF_12/2015 | SINAPI | M2 | 1.3485 | 14.75 | 19.8904
93205 | CINTA DE AMARRAÇÃO DE ALVENARIA MOLDADA IN LOCO COM UTILIZAÇÃO DE BLOCOS CANALETA. AF_03/2016 | SINAPI | M | 0.7118 | 22.06 | 15.7023
93358 | ESCAVAÇÃO MANUAL DE VALAS. AF_03/2016 | SINAPI | M3 | 0.0277 | 56.25 | 1.5581
94210 | TELHAMENTO COM TELHA ONDULADA DE FIBROCIMENTO E = 6 MM, COM RECOBRIMENTO LATERAL DE 1 1/4 DE ONDA PARA TELHADO COM INCLINAÇÃO MÁXIMA DE 10°, COM ATÉ 2 ÁGUAS, INCLUSO IÇAMENTO. AF_06/2016 | SINAPI | M2 | 1.3485 | 53.1 | 71.6054
94559 | JANELA DE AÇO BASCULANTE, FIXAÇÃO COM ARGAMASSA, SEM VIDROS, PADRONIZADA. AF_07/2016 | SINAPI | M2 | 0.0919 | 520.65 | 47.8477
95240 | LASTRO DE CONCRETO, E = 3 CM, PREPARO MECÂNICO, INCLUSOS LANÇAMENTO E ADENSAMENTO. AF_07_2016 | SINAPI | M2 | 0.0063 | 10.63 | 0.066969
95241 | LASTRO DE CONCRETO, E = 5 CM, PREPARO MECÂNICO, INCLUSOS LANÇAMENTO E ADENSAMENTO. AF_07_2016 | SINAPI | M2 | 0.8953 | 17.74 | 15.8826
|  |  |  | TOTAL SERVICO: |  | 587.4777
|  |  |  | VALOR: |  | 701.67
1.1.2.5. 93582 - EXECUÇÃO DE CENTRAL DE ARMADURA EM CANTEIRO DE OBRA, NÃO INCLUSO MOBILIÁRIO E EQUIPAMENTOS. AF_04/2016 (M2)
MATERIAL |  | FONTE | UNID | COEFICIENTE | PREÇO UNITÁRIO | TOTAL
00004491 | PECA DE MADEIRA NATIVA / REGIONAL 7,5 X 7,5CM (3X3) NAO APARELHADA (P/FORMA) | SINAPI | M | 0.9071 | 6.65 | 6.0322
00010886 | EXTINTOR DE INCENDIO PORTATIL COM CARGA DE AGUA PRESSURIZADA DE 10 L, CLASSE A | SINAPI | UN | 0.0166 | 140 | 2.324
00010891 | EXTINTOR DE INCENDIO PORTATIL COM CARGA DE PO QUIMICO SECO (PQS) DE 4 KG, CLASSE BC | SINAPI | UN | 0.0166 | 135.38 | 2.2473
|  |  |  | TOTAL MATERIAL: |  | 10.6035
SERVICO |  | FONTE | UNID | COEFICIENTE | PREÇO UNITÁRIO | TOTAL
68069 | HASTE COPPERWELD 5/8? X 3,0M COM CONECTOR | SINAPI | UN | 0.0331 | 47.72 | 1.5795
72251 | CABO DE COBRE NU 16MM2 - FORNECIMENTO E INSTALACAO | SINAPI | M | 0.1656 | 14.21 | 2.3532
73953/006 | LUMINARIA TIPO CALHA, DE SOBREPOR, COM REATOR DE PARTIDA RAPIDA E LAMPADA FLUORESCENTE 2X40W, COMPLETA, FORNECIMENTO E INSTALACAO | SINAPI | UN | 0.1325 | 123.92 | 16.4194
74130/001 | DISJUNTOR TERMOMAGNETICO MONOPOLAR PADRAO NEMA (AMERICANO) 10 A 30A 240V, FORNECIMENTO E INSTALACAO | SINAPI | UN | 0.0828 | 14.88 | 1.2321
83443 | CAIXA DE PASSAGEM 20X20X25 FUNDO BRITA COM TAMPA | SINAPI | UN | 0.0331 | 40.56 | 1.3425
84402 | QUADRO DE DISTRIBUICAO DE ENERGIA P/ 6 DISJUNTORES TERMOMAGNETICOS MONOPOLARES SEM BARRAMENTO, DE EMBUTIR, EM CHAPA METALICA - FORNECIMENTO E INSTALACAO | SINAPI | UN | 0.0166 | 60.38 | 1.0023
88487 | APLICAÇÃO MANUAL DE PINTURA COM TINTA LÁTEX PVA EM PAREDES, DUAS DEMÃOS. AF_06/2014 | SINAPI | M2 | 0.4837 | 7.41 | 3.5842
91170 | FIXAÇÃO DE TUBOS HORIZONTAIS DE PVC, CPVC OU COBRE DIÂMETROS MENORES OU IGUAIS A 40 MM OU ELETROCALHAS ATÉ 150MM DE LARGURA, COM ABRAÇADEIRA METÁLICA RÍGIDA TIPO D 1/2?, FIXADA EM PERFILADO EM LAJE. AF_05/2015 | SINAPI | M | 0.2219 | 2.2 | 0.48818
91862 | ELETRODUTO RÍGIDO ROSCÁVEL, PVC, DN 20 MM (1/2"), PARA CIRCUITOS TERMINAIS, INSTALADO EM FORRO - FORNECIMENTO E INSTALAÇÃO. AF_12/2015 | SINAPI | M | 0.3397 | 6.4 | 2.1741
91870 | ELETRODUTO RÍGIDO ROSCÁVEL, PVC, DN 20 MM (1/2"), PARA CIRCUITOS TERMINAIS, INSTALADO EM PAREDE - FORNECIMENTO E INSTALAÇÃO. AF_12/2015 | SINAPI | M | 0.2219 | 6.98 | 1.5489
91924 | CABO DE COBRE FLEXÍVEL ISOLADO, 1,5 MM², ANTI-CHAMA 450/750 V, PARA CIRCUITOS TERMINAIS - FORNECIMENTO E INSTALAÇÃO. AF_12/2015 | SINAPI | M | 0.9334 | 1.7 | 1.5868
91926 | CABO DE COBRE FLEXÍVEL ISOLADO, 2,5 MM², ANTI-CHAMA 450/750 V, PARA CIRCUITOS TERMINAIS - FORNECIMENTO E INSTALAÇÃO. AF_12/2015 | SINAPI | M | 0.9472 | 3.35 | 3.1731
91959 | INTERRUPTOR SIMPLES (2 MÓDULOS), 10A/250V, INCLUINDO SUPORTE E PLACA - FORNECIMENTO E INSTALAÇÃO. AF_12/2015 | SINAPI | UN | 0.0166 | 32.24 | 0.53518
92000 | TOMADA BAIXA DE EMBUTIR (1 MÓDULO), 2P+T 10 A, INCLUINDO SUPORTE E PLACA - FORNECIMENTO E INSTALAÇÃO. AF_12/2015 | SINAPI | UN | 0.0331 | 21.55 | 0.7133
92001 | TOMADA BAIXA DE EMBUTIR (1 MÓDULO), 2P+T 20 A, INCLUINDO SUPORTE E PLACA - FORNECIMENTO E INSTALAÇÃO. AF_12/2015 | SINAPI | UN | 0.0331 | 23.68 | 0.78381
92543 | TRAMA DE MADEIRA COMPOSTA POR TERÇAS PARA TELHADOS DE ATÉ 2 ÁGUAS PARA TELHA ONDULADA DE FIBROCIMENTO, METÁLICA, PLÁSTICA OU TERMOACÚSTICA, INCLUSO TRANSPORTE VERTICAL. AF_12/2015 | SINAPI | M2 | 1.2467 | 14.75 | 18.3888
93181 | FECHAMENTO TEMPORÁRIO EM CHAPA DE MADEIRA COMPENSADA E=12MM, COM REAPROVEITAMENTO 1,5X | SINAPI | M2 | 0.2419 | 53.11 | 12.8473
93358 | ESCAVAÇÃO MANUAL DE VALAS. AF_03/2016 | SINAPI | M3 | 0.0013 | 56.25 | 0.073125
94210 | TELHAMENTO COM TELHA ONDULADA DE FIBROCIMENTO E = 6 MM, COM RECOBRIMENTO LATERAL DE 1 1/4 DE ONDA PARA TELHADO COM INCLINAÇÃO MÁXIMA DE 10°, COM ATÉ 2 ÁGUAS, INCLUSO IÇAMENTO. AF_06/2016 | SINAPI | M2 | 1.2467 | 53.1 | 66.1998
95241 | LASTRO DE CONCRETO, E = 5 CM, PREPARO MECÂNICO, INCLUSOS LANÇAMENTO E ADENSAMENTO. AF_07_2016 | SINAPI | M2 | 1.2467 | 17.74 | 22.1165
95805 | CONDULETE DE PVC, TIPO B, PARA ELETRODUTO DE PVC SOLDÁVEL DN 25 MM (3/4''), APARENTE - FORNECIMENTO E INSTALAÇÃO. AF_11/2016 | SINAPI | UN | 0.0662 | 17.33 | 1.1472
|  |  |  | TOTAL SERVICO: |  | 159.2893
|  |  |  | VALOR: |  | 169.76
1.1.2.6. 93583 - EXECUÇÃO DE CENTRAL DE FÔRMAS, PRODUÇÃO DE ARGAMASSA OU CONCRETO EM CANTEIRO DE OBRA, NÃO INCLUSO MOBILIÁRIO E EQUIPAMENTOS. AF_04/2016 (M2)
MATERIAL |  | FONTE | UNID | COEFICIENTE | PREÇO UNITÁRIO | TOTAL
00004491 | PECA DE MADEIRA NATIVA / REGIONAL 7,5 X 7,5CM (3X3) NAO APARELHADA (P/FORMA) | SINAPI | M | 1.8899 | 6.65 | 12.5678
00010886 | EXTINTOR DE INCENDIO PORTATIL COM CARGA DE AGUA PRESSURIZADA DE 10 L, CLASSE A | SINAPI | UN | 0.0966 | 140 | 13.524
00010891 | EXTINTOR DE INCENDIO PORTATIL COM CARGA DE PO QUIMICO SECO (PQS) DE 4 KG, CLASSE BC | SINAPI | UN | 0.0966 | 135.38 | 13.0777
|  |  |  | TOTAL MATERIAL: |  | 39.1695
SERVICO |  | FONTE | UNID | COEFICIENTE | PREÇO UNITÁRIO | TOTAL
68069 | HASTE COPPERWELD 5/8? X 3,0M COM CONECTOR | SINAPI | UN | 0.0966 | 47.72 | 4.6098
72251 | CABO DE COBRE NU 16MM2 - FORNECIMENTO E INSTALACAO | SINAPI | M | 0.4831 | 14.21 | 6.8649
73953/006 | LUMINARIA TIPO CALHA, DE SOBREPOR, COM REATOR DE PARTIDA RAPIDA E LAMPADA FLUORESCENTE 2X40W, COMPLETA, FORNECIMENTO E INSTALACAO | SINAPI | UN | 0.1932 | 123.92 | 23.9413
74130/001 | DISJUNTOR TERMOMAGNETICO MONOPOLAR PADRAO NEMA (AMERICANO) 10 A 30A 240V, FORNECIMENTO E INSTALACAO | SINAPI | UN | 0.2899 | 14.88 | 4.3137
83443 | CAIXA DE PASSAGEM 20X20X25 FUNDO BRITA COM TAMPA | SINAPI | UN | 0.0966 | 40.56 | 3.9181
84402 | QUADRO DE DISTRIBUICAO DE ENERGIA P/ 6 DISJUNTORES TERMOMAGNETICOS MONOPOLARES SEM BARRAMENTO, DE EMBUTIR, EM CHAPA METALICA - FORNECIMENTO E INSTALACAO | SINAPI | UN | 0.0966 | 60.38 | 5.8327
88487 | APLICAÇÃO MANUAL DE PINTURA COM TINTA LÁTEX PVA EM PAREDES, DUAS DEMÃOS. AF_06/2014 | SINAPI | M2 | 0.4761 | 7.41 | 3.5279
91170 | FIXAÇÃO DE TUBOS HORIZONTAIS DE PVC, CPVC OU COBRE DIÂMETROS MENORES OU IGUAIS A 40 MM OU ELETROCALHAS ATÉ 150MM DE LARGURA, COM ABRAÇADEIRA METÁLICA RÍGIDA TIPO D 1/2?, FIXADA EM PERFILADO EM LAJE. AF_05/2015 | SINAPI | M | 0.4251 | 2.2 | 0.93522
91173 | FIXAÇÃO DE TUBOS VERTICAIS DE PPR DIÂMETROS MENORES OU IGUAIS A 40 MM COM ABRAÇADEIRA METÁLICA RÍGIDA TIPO D 1/2", FIXADA EM PERFILADO EM ALVENARIA. AF_05/2015 | SINAPI | M | 0.4638 | 1.11 | 0.51482
91862 | ELETRODUTO RÍGIDO ROSCÁVEL, PVC, DN 20 MM (1/2"), PARA CIRCUITOS TERMINAIS, INSTALADO EM FORRO - FORNECIMENTO E INSTALAÇÃO. AF_12/2015 | SINAPI | M | 0.4251 | 6.4 | 2.7206
91870 | ELETRODUTO RÍGIDO ROSCÁVEL, PVC, DN 20 MM (1/2"), PARA CIRCUITOS TERMINAIS, INSTALADO EM PAREDE - FORNECIMENTO E | SINAPI | M | 0.4638 | 6.98 | 3.2373
91870 | INSTALAÇÃO. AF_12/2015
91924 | CABO DE COBRE FLEXÍVEL ISOLADO, 1,5 MM², ANTI-CHAMA 450/750 V, PARA CIRCUITOS TERMINAIS - FORNECIMENTO E INSTALAÇÃO. AF_12/2015 | SINAPI | M | 1.0821 | 1.7 | 1.8396
91926 | CABO DE COBRE FLEXÍVEL ISOLADO, 2,5 MM², ANTI-CHAMA 450/750 V, PARA CIRCUITOS TERMINAIS - FORNECIMENTO E INSTALAÇÃO. AF_12/2015 | SINAPI | M | 2.087 | 3.35 | 6.9915
92008 | TOMADA BAIXA DE EMBUTIR (2 MÓDULOS), 2P+T 10 A, INCLUINDO SUPORTE E PLACA - FORNECIMENTO E INSTALAÇÃO. AF_12/2015 | SINAPI | UN | 0.2899 | 34.69 | 10.0566
92023 | INTERRUPTOR SIMPLES (1 MÓDULO) COM 1 TOMADA DE EMBUTIR 2P+T 10 A, INCLUINDO SUPORTE E PLACA - FORNECIMENTO E INSTALAÇÃO. AF_12/2015 | SINAPI | UN | 0.0966 | 35.77 | 3.4554
92543 | TRAMA DE MADEIRA COMPOSTA POR TERÇAS PARA TELHADOS DE ATÉ 2 ÁGUAS PARA TELHA ONDULADA DE FIBROCIMENTO, METÁLICA, PLÁSTICA OU TERMOACÚSTICA, INCLUSO TRANSPORTE VERTICAL. AF_12/2015 | SINAPI | M2 | 1.9256 | 14.75 | 28.4026
93181 | FECHAMENTO TEMPORÁRIO EM CHAPA DE MADEIRA COMPENSADA E=12MM, COM REAPROVEITAMENTO 1,5X | SINAPI | M2 | 0.4761 | 53.11 | 25.2857
93358 | ESCAVAÇÃO MANUAL DE VALAS. AF_03/2016 | SINAPI | M3 | 0.0078 | 56.25 | 0.43875
94210 | TELHAMENTO COM TELHA ONDULADA DE FIBROCIMENTO E = 6 MM, COM RECOBRIMENTO LATERAL DE 1 1/4 DE ONDA PARA TELHADO COM INCLINAÇÃO MÁXIMA DE 10°, COM ATÉ 2 ÁGUAS, INCLUSO IÇAMENTO. AF_06/2016 | SINAPI | M2 | 1.9256 | 53.1 | 102.2494
95241 | LASTRO DE CONCRETO, E = 5 CM, PREPARO MECÂNICO, INCLUSOS LANÇAMENTO E ADENSAMENTO. AF_07_2016 | SINAPI | M2 | 1.9256 | 17.74 | 34.1601
95805 | CONDULETE DE PVC, TIPO B, PARA ELETRODUTO DE PVC SOLDÁVEL DN 25 MM (3/4''), APARENTE - FORNECIMENTO E INSTALAÇÃO. AF_11/2016 | SINAPI | UN | 0.3865 | 17.33 | 6.698
|  |  |  | TOTAL SERVICO: |  | 279.994
|  |  |  | VALOR: |  | 319.03
1.1.2.7. 93206 - EXECUÇÃO DE ESCRITÓRIO EM CANTEIRO DE OBRA EM ALVENARIA, NÃO INCLUSO MOBILIÁRIO E EQUIPAMENTOS. AF_02/2016 (M2)
MATERIAL |  | FONTE | UNID | COEFICIENTE | PREÇO UNITÁRIO | TOTAL
00003080 | FECHADURA DE EMBUTIR PARA PORTA EXTERNA / ENTRADA, MAQUINA 40 MM, COM CILINDRO, MACANETA ALAVANCA E ESPELHO EM METAL CROMADO - NIVEL SEGURANCA MEDIO - COMPLETA | SINAPI | CJ | 0.0555 | 35.9 | 1.9925
00003097 | FECHADURA DE EMBUTIR PARA PORTA DE BANHEIRO, TIPO TRANQUETA, MAQUINA 40 MM, MACANETAS ALAVANCA E ROSETAS REDONDAS EM METAL CROMADO - NIVEL SEGURANCA MEDIO - COMPLETA | SINAPI | CJ | 0.037 | 26.86 | 0.99382
00010886 | EXTINTOR DE INCENDIO PORTATIL COM CARGA DE AGUA PRESSURIZADA DE 10 L, CLASSE A | SINAPI | UN | 0.0185 | 140 | 2.59
00010891 | EXTINTOR DE INCENDIO PORTATIL COM CARGA DE PO QUIMICO SECO (PQS) DE 4 KG, CLASSE BC | SINAPI | UN | 0.0185 | 135.38 | 2.5045
00011587 | FORRO DE PVC LISO, BRANCO, REGUA DE 10 CM, ESPESSURA DE 8 MM A 10 MM (COM COLOCACAO / SEM ESTRUTURA METALICA) | SINAPI | M2 | 0.8695 | 59.97 | 52.1439
|  |  |  | TOTAL MATERIAL: |  | 60.2247
SERVICO |  | FONTE | UNID | COEFICIENTE | PREÇO UNITÁRIO | TOTAL
68069 | HASTE COPPERWELD 5/8? X 3,0M COM CONECTOR | SINAPI | UN | 0.037 | 47.72 | 1.7656
72251 | CABO DE COBRE NU 16MM2 - FORNECIMENTO E INSTALACAO | SINAPI | M | 0.1849 | 14.21 | 2.6274
73768/012 | CABO TELEFONICO CCI-50 4 PARES (USO INTERNO) - FORNECIMENTO E INSTALACAO | SINAPI | M | 0.5916 | 2.51 | 1.4849
73933/003 | PORTA DE FERRO TIPO VENEZIANA, DE ABRIR, SEM BANDEIRA SEM FERRAGENS | SINAPI | M2 | 0.0311 | 345.22 | 10.7363
73953/006 | LUMINARIA TIPO CALHA, DE SOBREPOR, COM REATOR DE PARTIDA RAPIDA E LAMPADA FLUORESCENTE 2X40W, COMPLETA, FORNECIMENTO E INSTALACAO | SINAPI | UN | 0.1109 | 123.92 | 13.7427
73964/006 | REATERRO DE VALA COM COMPACTAÇÃO MANUAL | SINAPI | M3 | 0.0094 | 42.66 | 0.401
74094/001 | LUMINARIA TIPO SPOT PARA 1 LAMPADA INCANDESCENTE/FLUORESCENTE COMPACTA | SINAPI | UN | 0.074 | 88.53 | 6.5512
74130/001 | DISJUNTOR TERMOMAGNETICO MONOPOLAR PADRAO NEMA (AMERICANO) 10 A 30A 240V, FORNECIMENTO E INSTALACAO | SINAPI | UN | 0.1664 | 14.88 | 2.476
74166/001 | CAIXA DE INSPEÇÃO EM CONCRETO PRÉ-MOLDADO DN 60CM COM TAMPA H= 60CM - FORNECIMENTO E INSTALACAO | SINAPI | UN | 0.0185 | 184.54 | 3.414
83366 | CAIXA DE PASSAGEM PARA TELEFONE 10X10X5CM (SOBREPOR) FORNECIMENTO E INSTALACAO | SINAPI | UN | 0.0185 | 76.96 | 1.4238
83443 | CAIXA DE PASSAGEM 20X20X25 FUNDO BRITA COM TAMPA | SINAPI | UN | 0.037 | 40.56 | 1.5007
83463 | QUADRO DE DISTRIBUICAO DE ENERGIA EM CHAPA DE ACO GALVANIZADO, PARA 12 DISJUNTORES TERMOMAGNETICOS MONOPOLARES, COM BARRAMENTO TRIFASICO E NEUTRO - FORNECIMENTO E INSTALACAO | SINAPI | UN | 0.0185 | 252.71 | 4.6751
83518 | ALVENARIA EMBASAMENTO E=20 CM BLOCO CONCRETO | SINAPI | M3 | 0.0377 | 289.85 | 10.9273
84024 | BARRA LISA TRACO 1:3 (CIMENTO E AREIA MEDIA), ESPESSURA 1,0CM, PREPARO MANUAL DA ARGAMASSA | SINAPI | M2 | 0.0592 | 32.13 | 1.9021
84848 | JANELA DE MADEIRA TIPO VENEZIANA/GUILHOTINA, DE ABRIR, INCLUSAS GUARNICOES SEM FERRAGENS | SINAPI | M2 | 0.0924 | 334.31 | 30.8902
86888 | VASO SANITÁRIO SIFONADO COM CAIXA ACOPLADA LOUÇA BRANCA - FORNECIMENTO E INSTALAÇÃO. AF_12/2013 | SINAPI | UN | 0.037 | 335.72 | 12.4216
86934 | BANCADA DE MÁRMORE SINTÉTICO 120 X 60CM, COM CUBA INTEGRADA, INCLUSO SIFÃO TIPO FLEXÍVEL EM PVC, VÁLVULA EM PLÁSTICO CROMADO TIPO AMERICANA E TORNEIRA CROMADA LONGA, DE PAREDE, PADRÃO POPULAR - FORNECIMENTO E INSTALAÇÃO. AF_12/2013 | SINAPI | UN | 0.0185 | 228.01 | 4.2182
86943 | LAVATÓRIO LOUÇA BRANCA SUSPENSO, 29,5 X 39CM OU EQUIVALENTE, PADRÃO POPULAR, INCLUSO SIFÃO FLEXÍVEL EM PVC, VÁLVULA E ENGATE FLEXÍVEL 30CM EM PLÁSTICO E TORNEIRA CROMADA DE MESA, PADRÃO POPULAR - FORNECIMENTO E INSTALAÇÃO. AF_12/2013 | SINAPI | UN | 0.037 | 165.7 | 6.1309
87777 | EMBOÇO OU MASSA ÚNICA EM ARGAMASSA TRAÇO 1:2:8, PREPARO MANUAL, APLICADA MANUALMENTE EM PANOS DE FACHADA COM PRESENÇA DE VÃOS, ESPESSURA DE 25 MM. AF_06/2014 | SINAPI | M2 | 1.472 | 39.24 | 57.7613
87877 | CHAPISCO APLICADO EM ALVENARIAS E ESTRUTURAS DE CONCRETO INTERNAS, COM ROLO PARA TEXTURA ACRÍLICA. ARGAMASSA INDUSTRIALIZADA COM PREPARO EM MISTURADOR 300 KG. AF_06/2014 | SINAPI | M2 | 1.9022 | 6.47 | 12.3072
87903 | CHAPISCO APLICADO EM ALVENARIA (COM PRESENÇA DE VÃOS) E ESTRUTURAS DE CONCRETO DE FACHADA, COM ROLO PARA TEXTURA ACRÍLICA. ARGAMASSA INDUSTRIALIZADA COM PREPARO EM MISTURADOR 300 KG. AF_06/2014 | SINAPI | M2 | 1.472 | 8.33 | 12.2618
88487 | APLICAÇÃO MANUAL DE PINTURA COM TINTA LÁTEX PVA EM PAREDES, DUAS DEMÃOS. AF_06/2014 | SINAPI | M2 | 3.3151 | 7.41 | 24.5649
89168 | (COMPOSIÇÃO REPRESENTATIVA) DO SERVIÇO DE ALVENARIA DE VEDAÇÃO DE BLOCOS VAZADOS DE CERÂMICA DE 9X19X19CM (ESPESSURA 9CM), PARA EDIFICAÇÃO HABITACIONAL UNIFAMILIAR (CASA) E EDIFICAÇÃO PÚBLICA PADRÃO. AF_11/2014 | SINAPI | M2 | 2.3238 | 57.18 | 132.8749
89171 | (COMPOSIÇÃO REPRESENTATIVA) DO SERVIÇO DE REVESTIMENTO CERÂMICO PARA PISO COM PLACAS TIPO GRÉS DE DIMENSÕES 35X35 CM, PARA EDIFICAÇÃO HABITACIONAL UNIFAMILIAR (CASA) E EDIFICAÇÃO PÚBLICA PADRÃO. AF_11/2014 | SINAPI | M2 | 0.0776 | 29.69 | 2.3039
89173 | (COMPOSIÇÃO REPRESENTATIVA) DO SERVIÇO DE EMBOÇO/MASSA ÚNICA, APLICADO MANUALMENTE, TRAÇO 1:2:8, EM BETONEIRA DE 400L, PAREDES INTERNAS, COM EXECUÇÃO DE TALISCAS, EDIFICAÇÃO HABITACIONAL UNIFAMILIAR (CASAS) E EDIFICAÇÃO PÚBLICA PADRÃO. AF_12/2014 | SINAPI | M2 | 1.9022 | 23.4 | 44.5115
89482 | CAIXA SIFONADA, PVC, DN 100 X 100 X 50 MM, FORNECIDA E INSTALADA EM RAMAIS DE ENCAMINHAMENTO DE ÁGUA PLUVIAL. AF_12/2014 | SINAPI | UN | 0.037 | 16.51 | 0.61087
89711 | TUBO PVC, SERIE NORMAL, ESGOTO PREDIAL, DN 40 MM, FORNECIDO E INSTALADO EM RAMAL DE DESCARGA OU RAMAL DE ESGOTO SANITÁRIO. AF_12/2014 | SINAPI | M | 0.1331 | 12.83 | 1.7077
89712 | TUBO PVC, SERIE NORMAL, ESGOTO PREDIAL, DN 50 MM, FORNECIDO E INSTALADO EM RAMAL DE DESCARGA OU RAMAL DE ESGOTO SANITÁRIO. AF_12/2014 | SINAPI | M | 0.1202 | 18.84 | 2.2646
89714 | TUBO PVC, SERIE NORMAL, ESGOTO PREDIAL, DN 100 MM, FORNECIDO E INSTALADO EM RAMAL DE DESCARGA OU RAMAL DE ESGOTO SANITÁRIO. AF_12/2014 | SINAPI | M | 0.1412 | 36.18 | 5.1086
89724 | JOELHO 90 GRAUS, PVC, SERIE NORMAL, ESGOTO PREDIAL, DN 40 MM, JUNTA SOLDÁVEL, FORNECIDO E INSTALADO EM RAMAL DE DESCARGA OU RAMAL DE ESGOTO SANITÁRIO. AF_12/2014 | SINAPI | UN | 0.074 | 5.35 | 0.3959
89726 | JOELHO 45 GRAUS, PVC, SERIE NORMAL, ESGOTO PREDIAL, DN 40 MM, JUNTA SOLDÁVEL, FORNECIDO E INSTALADO EM RAMAL DE DESCARGA OU RAMAL DE ESGOTO SANITÁRIO. AF_12/2014 | SINAPI | UN | 0.0555 | 6.1 | 0.33855
89731 | JOELHO 90 GRAUS, PVC, SERIE NORMAL, ESGOTO PREDIAL, DN 50 MM, JUNTA ELÁSTICA, FORNECIDO E INSTALADO EM RAMAL DE DESCARGA OU RAMAL DE ESGOTO SANITÁRIO. AF_12/2014 | SINAPI | UN | 0.0185 | 7.3 | 0.13505
89748 | CURVA CURTA 90 GRAUS, PVC, SERIE NORMAL, ESGOTO PREDIAL, DN 100 MM, JUNTA ELÁSTICA, FORNECIDO E INSTALADO EM RAMAL DE DESCARGA OU RAMAL DE ESGOTO SANITÁRIO. AF_12/2014 | SINAPI | UN | 0.0555 | 30.31 | 1.6822
89784 | TE, PVC, SERIE NORMAL, ESGOTO PREDIAL, DN 50 X 50 MM, JUNTA ELÁSTICA, FORNECIDO E INSTALADO EM RAMAL DE DESCARGA OU RAMAL DE ESGOTO SANITÁRIO. AF_12/2014 | SINAPI | UN | 0.0555 | 13.26 | 0.73593
89796 | TE, PVC, SERIE NORMAL, ESGOTO PREDIAL, DN 100 X 100 MM, JUNTA ELÁSTICA, FORNECIDO E INSTALADO EM RAMAL DE DESCARGA OU RAMAL DE ESGOTO SANITÁRIO. AF_12/2014 | SINAPI | UN | 0.037 | 27.16 | 1.0049
89957 | PONTO DE CONSUMO TERMINAL DE ÁGUA FRIA (SUBRAMAL) COM TUBULAÇÃO DE PVC, DN 25 MM, INSTALADO EM RAMAL DE ÁGUA, INCLUSOS RASGO E CHUMBAMENTO EM ALVENARIA. AF_12/2014 | SINAPI | UN | 0.0924 | 94.03 | 8.6884
90443 | RASGO EM ALVENARIA PARA RAMAIS/ DISTRIBUIÇÃO COM DIAMETROS MENORES OU IGUAIS A 40 MM. AF_05/2015 | SINAPI | M | 0.0961 | 8.76 | 0.84184
90447 | RASGO EM ALVENARIA PARA ELETRODUTOS COM DIAMETROS MENORES OU IGUAIS A 40 MM. AF_05/2015 | SINAPI | M | 1.6639 | 4.26 | 7.0882
90456 | QUEBRA EM ALVENARIA PARA INSTALAÇÃO DE CAIXA DE TOMADA (4X4 OU 4X2). AF_05/2015 | SINAPI | UN | 0.3698 | 2.81 | 1.0391
90457 | QUEBRA EM ALVENARIA PARA INSTALAÇÃO DE QUADRO DISTRIBUIÇÃO PEQUENO (19X25 CM). AF_05/2015 | SINAPI | UN | 0.0185 | 6.41 | 0.11858
90466 | CHUMBAMENTO LINEAR EM ALVENARIA PARA RAMAIS/DISTRIBUIÇÃO COM DIÂMETROS MENORES OU IGUAIS A 40 MM. AF_05/2015 | SINAPI | M | 3.42 | 8.55 | 29.241
90820 | PORTA DE MADEIRA PARA PINTURA, SEMI-OCA (LEVE OU MÉDIA), 60X210CM, ESPESSURA DE 3,5CM, INCLUSO DOBRADIÇAS - FORNECIMENTO E INSTALAÇÃO. AF_08/2015 | SINAPI | UN | 0.037 | 253.48 | 9.3788
90822 | PORTA DE MADEIRA PARA PINTURA, SEMI-OCA (LEVE OU MÉDIA), 80X210CM, ESPESSURA DE 3,5CM, INCLUSO DOBRADIÇAS - FORNECIMENTO E INSTALAÇÃO. AF_08/2015 | SINAPI | UN | 0.0555 | 270.55 | 15.0155
91170 | FIXAÇÃO DE TUBOS HORIZONTAIS DE PVC, CPVC OU COBRE DIÂMETROS MENORES OU IGUAIS A 40 MM OU ELETROCALHAS ATÉ 150MM DE LARGURA, COM ABRAÇADEIRA METÁLICA RÍGIDA TIPO D 1/2?, FIXADA EM PERFILADO EM LAJE. AF_05/2015 | SINAPI | M | 0.5084 | 2.2 | 1.1185
91831 | ELETRODUTO FLEXÍVEL CORRUGADO, PVC, DN 20 MM (1/2"), PARA CIRCUITOS TERMINAIS, INSTALADO EM FORRO - FORNECIMENTO E INSTALAÇÃO. AF_12/2015 | SINAPI | M | 0.5084 | 5.34 | 2.7149
91852 | ELETRODUTO FLEXÍVEL CORRUGADO, PVC, DN 20 MM (1/2"), PARA CIRCUITOS TERMINAIS, INSTALADO EM PAREDE - FORNECIMENTO E INSTALAÇÃO. AF_12/2015 | SINAPI | M | 1.6639 | 5.39 | 8.9684
91924 | CABO DE COBRE FLEXÍVEL ISOLADO, 1,5 MM², ANTI-CHAMA 450/750 V, PARA CIRCUITOS TERMINAIS - FORNECIMENTO E INSTALAÇÃO. AF_12/2015 | SINAPI | M | 1.3588 | 1.7 | 2.31
91926 | CABO DE COBRE FLEXÍVEL ISOLADO, 2,5 MM², ANTI-CHAMA 450/750 V, PARA CIRCUITOS TERMINAIS - FORNECIMENTO E INSTALAÇÃO. AF_12/2015 | SINAPI | M | 3.3278 | 3.35 | 11.1481
91928 | CABO DE COBRE FLEXÍVEL ISOLADO, 4 MM², ANTI-CHAMA 450/750 V, PARA CIRCUITOS TERMINAIS - FORNECIMENTO E INSTALAÇÃO. AF_12/2015 | SINAPI | M | 1.9412 | 4.8 | 9.3178
91937 | CAIXA OCTOGONAL 3" X 3", PVC, INSTALADA EM LAJE - FORNECIMENTO E INSTALAÇÃO. AF_12/2015 | SINAPI | UN | 0.1664 | 7.82 | 1.3012
91939 | CAIXA RETANGULAR 4" X 2" ALTA (2,00 M DO PISO), PVC, INSTALADA EM PAREDE - FORNECIMENTO E INSTALAÇÃO. AF_12/2015 | SINAPI | UN | 0.0555 | 18.63 | 1.034
91940 | CAIXA RETANGULAR 4" X 2" MÉDIA (1,30 M DO PISO), PVC, INSTALADA EM PAREDE - FORNECIMENTO E INSTALAÇÃO. AF_12/2015 | SINAPI | UN | 0.074 | 9.98 | 0.73852
91941 | CAIXA RETANGULAR 4" X 2" BAIXA (0,30 M DO PISO), PVC, INSTALADA EM PAREDE - FORNECIMENTO E INSTALAÇÃO. AF_12/2015 | SINAPI | UN | 0.2219 | 6.73 | 1.4934
91945 | SUPORTE PARAFUSADO COM PLACA DE ENCAIXE 4" X 2" ALTO (2,00 M DO PISO) PARA PONTO ELÉTRICO - FORNECIMENTO E INSTALAÇÃO. AF_12/2015 | SINAPI | UN | 0.0555 | 7.48 | 0.41514
92000 | TOMADA BAIXA DE EMBUTIR (1 MÓDULO), 2P+T 10 A, INCLUINDO SUPORTE E PLACA - FORNECIMENTO E INSTALAÇÃO. AF_12/2015 | SINAPI | UN | 0.074 | 21.55 | 1.5947
92008 | TOMADA BAIXA DE EMBUTIR (2 MÓDULOS), 2P+T 10 A, INCLUINDO SUPORTE E PLACA - FORNECIMENTO E INSTALAÇÃO. AF_12/2015 | SINAPI | UN | 0.1479 | 34.69 | 5.1307
92023 | INTERRUPTOR SIMPLES (1 MÓDULO) COM 1 TOMADA DE EMBUTIR 2P+T 10 A, INCLUINDO SUPORTE E PLACA - FORNECIMENTO E INSTALAÇÃO. AF_12/2015 | SINAPI | UN | 0.1294 | 35.77 | 4.6286
92543 | TRAMA DE MADEIRA COMPOSTA POR TERÇAS PARA TELHADOS DE ATÉ 2 ÁGUAS PARA TELHA ONDULADA DE FIBROCIMENTO, METÁLICA, PLÁSTICA OU TERMOACÚSTICA, INCLUSO TRANSPORTE VERTICAL. AF_12/2015 | SINAPI | M2 | 1.3539 | 14.75 | 19.97
93040 | LÂMPADA FLUORESCENTE COMPACTA 15 W 2U, BASE E27 - FORNECIMENTO E INSTALAÇÃO | SINAPI | UN | 0.037 | 14.48 | 0.53576
93044 | LÂMPADA FLUORESCENTE COMPACTA 3U BRANCA 20 W, BASE E27 - FORNECIMENTO E INSTALAÇÃO | SINAPI | UN | 0.037 | 16.33 | 0.60421
93205 | CINTA DE AMARRAÇÃO DE ALVENARIA MOLDADA IN LOCO COM UTILIZAÇÃO DE BLOCOS CANALETA. AF_03/2016 | SINAPI | M | 0.9444 | 22.06 | 20.8335
93358 | ESCAVAÇÃO MANUAL DE VALAS. AF_03/2016 | SINAPI | M3 | 0.0368 | 56.25 | 2.07
94210 | TELHAMENTO COM TELHA ONDULADA DE FIBROCIMENTO E = 6 MM, COM RECOBRIMENTO LATERAL DE 1 1/4 DE ONDA PARA TELHADO COM INCLINAÇÃO MÁXIMA DE 10°, COM ATÉ 2 ÁGUAS, INCLUSO IÇAMENTO. AF_06/2016 | SINAPI | M2 | 1.3539 | 53.1 | 71.8921
94559 | JANELA DE AÇO BASCULANTE, FIXAÇÃO COM ARGAMASSA, SEM VIDROS, PADRONIZADA. AF_07/2016 | SINAPI | M2 | 0.0277 | 520.65 | 14.422
95240 | LASTRO DE CONCRETO, E = 3 CM, PREPARO MECÂNICO, INCLUSOS LANÇAMENTO E ADENSAMENTO. AF_07_2016 | SINAPI | M2 | 0.0085 | 10.63 | 0.090355
95241 | LASTRO DE CONCRETO, E = 5 CM, PREPARO MECÂNICO, INCLUSOS LANÇAMENTO E ADENSAMENTO. AF_07_2016 | SINAPI | M2 | 1.2256 | 17.74 | 21.7421
|  |  |  | TOTAL SERVICO: |  | 693.3444
|  |  |  | VALOR: |  | 753.25
1.1.2.8. 93584 - EXECUÇÃO DE DEPÓSITO EM CANTEIRO DE OBRA EM CHAPA DE MADEIRA COMPENSADA, NÃO INCLUSO MOBILIÁRIO. AF_04/2016 (M2)
MATERIAL |  | FONTE | UNID | COEFICIENTE | PREÇO UNITÁRIO | TOTAL
00004491 | PECA DE MADEIRA NATIVA / REGIONAL 7,5 X 7,5CM (3X3) NAO APARELHADA (P/FORMA) | SINAPI | M | 1.3272 | 6.65 | 8.8259
00011455 | FECHO / TRINCO / FERROLHO FIO REDONDO, DE SOBREPOR, 8", EM ACO GALVANIZADO / ZINCADO | SINAPI | UN | 0.0662 | 6.63 | 0.43891
|  |  |  | TOTAL MATERIAL: |  | 9.2648
SERVICO |  | FONTE | UNID | COEFICIENTE | PREÇO UNITÁRIO | TOTAL
73933/003 | PORTA DE FERRO TIPO VENEZIANA, DE ABRIR, SEM BANDEIRA SEM FERRAGENS | SINAPI | M2 | 0.153 | 345.22 | 52.8187
73953/006 | LUMINARIA TIPO CALHA, DE SOBREPOR, COM REATOR DE PARTIDA RAPIDA E LAMPADA FLUORESCENTE 2X40W, COMPLETA, FORNECIMENTO E INSTALACAO | SINAPI | UN | 0.0662 | 123.92 | 8.2035
73964/006 | REATERRO DE VALA COM COMPACTAÇÃO MANUAL | SINAPI | M3 | 0.0106 | 42.66 | 0.4522
83518 | ALVENARIA EMBASAMENTO E=20 CM BLOCO CONCRETO | SINAPI | M3 | 0.0417 | 289.85 | 12.0867
88487 | APLICAÇÃO MANUAL DE PINTURA COM TINTA LÁTEX PVA EM PAREDES, DUAS DEMÃOS. AF_06/2014 | SINAPI | M2 | 5.0649 | 7.41 | 37.5309
91170 | FIXAÇÃO DE TUBOS HORIZONTAIS DE PVC, CPVC OU COBRE DIÂMETROS MENORES OU IGUAIS A 40 MM OU ELETROCALHAS ATÉ 150MM DE LARGURA, COM ABRAÇADEIRA METÁLICA RÍGIDA TIPO D 1/2?, FIXADA EM PERFILADO EM LAJE. AF_05/2015 | SINAPI | M | 0.1325 | 2.2 | 0.2915
91173 | FIXAÇÃO DE TUBOS VERTICAIS DE PPR DIÂMETROS MENORES OU IGUAIS A 40 MM COM ABRAÇADEIRA METÁLICA RÍGIDA TIPO D 1/2", FIXADA EM PERFILADO EM ALVENARIA. AF_05/2015 | SINAPI | M | 0.1722 | 1.11 | 0.19114
91852 | ELETRODUTO FLEXÍVEL CORRUGADO, PVC, DN 20 MM (1/2"), PARA CIRCUITOS TERMINAIS, INSTALADO EM PAREDE - FORNECIMENTO E INSTALAÇÃO. AF_12/2015 | SINAPI | M | 0.0662 | 5.39 | 0.35682
91862 | ELETRODUTO RÍGIDO ROSCÁVEL, PVC, DN 20 MM (1/2"), PARA CIRCUITOS TERMINAIS, INSTALADO EM FORRO - FORNECIMENTO E INSTALAÇÃO. AF_12/2015 | SINAPI | M | 0.1325 | 6.4 | 0.848
91870 | ELETRODUTO RÍGIDO ROSCÁVEL, PVC, DN 20 MM (1/2"), PARA CIRCUITOS TERMINAIS, INSTALADO EM PAREDE - FORNECIMENTO E INSTALAÇÃO. AF_12/2015 | SINAPI | M | 0.1722 | 6.98 | 1.202
91924 | CABO DE COBRE FLEXÍVEL ISOLADO, 1,5 MM², ANTI-CHAMA 450/750 V, PARA CIRCUITOS TERMINAIS - FORNECIMENTO E INSTALAÇÃO. AF_12/2015 | SINAPI | M | 0.6755 | 1.7 | 1.1483
92023 | INTERRUPTOR SIMPLES (1 MÓDULO) COM 1 TOMADA DE EMBUTIR 2P+T 10 A, INCLUINDO SUPORTE E PLACA - FORNECIMENTO E INSTALAÇÃO. AF_12/2015 | SINAPI | UN | 0.0662 | 35.77 | 2.368
92543 | TRAMA DE MADEIRA COMPOSTA POR TERÇAS PARA TELHADOS DE ATÉ 2 ÁGUAS PARA TELHA ONDULADA DE FIBROCIMENTO, METÁLICA, PLÁSTICA OU TERMOACÚSTICA, INCLUSO TRANSPORTE VERTICAL. AF_12/2015 | SINAPI | M2 | 1.7192 | 14.75 | 25.3582
93181 | FECHAMENTO TEMPORÁRIO EM CHAPA DE MADEIRA COMPENSADA E=12MM, COM REAPROVEITAMENTO 1,5X | SINAPI | M2 | 2.5325 | 53.11 | 134.5011
93358 | ESCAVAÇÃO MANUAL DE VALAS. AF_03/2016 | SINAPI | M3 | 0.0404 | 56.25 | 2.2725
94210 | TELHAMENTO COM TELHA ONDULADA DE FIBROCIMENTO E = 6 MM, COM RECOBRIMENTO LATERAL DE 1 1/4 DE ONDA PARA TELHADO COM INCLINAÇÃO MÁXIMA DE 10°, COM ATÉ 2 ÁGUAS, INCLUSO IÇAMENTO. AF_06/2016 | SINAPI | M2 | 1.7192 | 53.1 | 91.2895
94559 | JANELA DE AÇO BASCULANTE, FIXAÇÃO COM ARGAMASSA, SEM VIDROS, PADRONIZADA. AF_07/2016 | SINAPI | M2 | 0.0662 | 520.65 | 34.467
95240 | LASTRO DE CONCRETO, E = 3 CM, PREPARO MECÂNICO, INCLUSOS LANÇAMENTO E ADENSAMENTO. AF_07_2016 | SINAPI | M2 | 0.0093 | 10.63 | 0.098859
95241 | LASTRO DE CONCRETO, E = 5 CM, PREPARO MECÂNICO, INCLUSOS LANÇAMENTO E ADENSAMENTO. AF_07_2016 | SINAPI | M2 | 1.511 | 17.74 | 26.8051
95805 | CONDULETE DE PVC, TIPO B, PARA ELETRODUTO DE PVC SOLDÁVEL DN 25 MM (3/4''), APARENTE - FORNECIMENTO E INSTALAÇÃO. AF_11/2016 | SINAPI | UN | 0.1325 | 17.33 | 2.2962
|  |  |  | TOTAL SERVICO: |  | 434.5863
|  |  |  | VALOR: |  | 443.73
1.1.2.9. 93243 - EXECUÇÃO DE RESERVATÓRIO ELEVADO DE ÁGUA (3000 LITROS) EM CANTEIRO DE OBRA, APOIADO EM ESTRUTURA DE MADEIRA. AF_02/2016 (UN)
MATERIAL |  | FONTE | UNID | COEFICIENTE | PREÇO UNITÁRIO | TOTAL
00001350 | CHAPA DE MADEIRA COMPENSADA RESINADA PARA FORMA DE CONCRETO, DE *2,2 X 1,1* M, E = 10 MM | SINAPI | UN | 1.23 | 36 | 44.28
00034636 | CAIXA D'AGUA EM POLIETILENO 1000 LITROS, COM TAMPA | SINAPI | UN | 2 | 309 | 618
|  |  |  | TOTAL MATERIAL: |  | 662.28
SERVICO |  | FONTE | UNID | COEFICIENTE | PREÇO UNITÁRIO | TOTAL
73674 | ANDAIME PARA ALVENARIA EM MADEIRA DE 2A | SINAPI | M2 | 12 | 23.75 | 285
74144/002 | SUPORTE APOIO CAIXA D AGUA BARROTES MADEIRA DE 1 | SINAPI | UN | 6 | 22.5 | 135
88503 | CAIXA D´ÁGUA EM POLIETILENO, 1000 LITROS, COM ACESSÓRIOS | SINAPI | UN | 1 | 671.81 | 671.81
89402 | TUBO, PVC, SOLDÁVEL, DN 25MM, INSTALADO EM RAMAL DE DISTRIBUIÇÃO DE ÁGUA - FORNECIMENTO E INSTALAÇÃO. AF_12/2014 | SINAPI | M | 20 | 6.67 | 133.4
89408 | JOELHO 90 GRAUS, PVC, SOLDÁVEL, DN 25MM, INSTALADO EM RAMAL DE DISTRIBUIÇÃO DE ÁGUA - FORNECIMENTO E INSTALAÇÃO. AF_12/2014 | SINAPI | UN | 3 | 4.07 | 12.21
89440 | TE, PVC, SOLDÁVEL, DN 25MM, INSTALADO EM RAMAL DE DISTRIBUIÇÃO DE ÁGUA - FORNECIMENTO E INSTALAÇÃO. | SINAPI | UN | 2 | 5.75 | 11.5
89440 | AF_12/2014
89972 | KIT DE REGISTRO DE GAVETA BRUTO DE LATÃO ¾", INCLUSIVE CONEXÕES, ROSCÁVEL, INSTALADO EM RAMAL DE ÁGUA FRIA - FORNECIMENTO E INSTALAÇÃO. AF_12/2014 | SINAPI | UN | 1 | 46.17 | 46.17
94703 | ADAPTADOR COM FLANGE E ANEL DE VEDAÇÃO, PVC, SOLDÁVEL, DN 25 MM X 3/4 , INSTALADO EM RESERVAÇÃO DE ÁGUA DE EDIFICAÇÃO QUE POSSUA RESERVATÓRIO DE FIBRA/FIBROCIMENTO FORNECIMENTO E INSTALAÇÃO. AF_06/2016 | SINAPI | UN | 4 | 19.63 | 78.52
|  |  |  | TOTAL SERVICO: |  | 1373.61
|  |  |  | VALOR: |  | 2035.89
1.1.2.10. 74209/001 - PLACA DE OBRA EM CHAPA DE ACO GALVANIZADO (M2)
MATERIAL |  | FONTE | UNID | COEFICIENTE | PREÇO UNITÁRIO | TOTAL
00004417 | SARRAFO DE MADEIRA NAO APARELHADA *2,5 X 7* CM, MACARANDUBA, ANGELIM OU EQUIVALENTE DA REGIAO | SINAPI | M | 1 | 4.89 | 4.89
00004491 | PECA DE MADEIRA NATIVA / REGIONAL 7,5 X 7,5CM (3X3) NAO APARELHADA (P/FORMA) | SINAPI | M | 4 | 6.65 | 26.6
00004813 | PLACA DE OBRA (PARA CONSTRUCAO CIVIL) EM CHAPA GALVANIZADA *N. 22*, DE *2,0 X 1,125* M | SINAPI | M2 | 1 | 200 | 200
00005075 | PREGO DE ACO POLIDO COM CABECA 18 X 30 (2 3/4 X 10) | SINAPI | KG | 0.11 | 9.68 | 1.0648
|  |  |  | TOTAL MATERIAL: |  | 232.5548
SERVICO |  | FONTE | UNID | COEFICIENTE | PREÇO UNITÁRIO | TOTAL
88262 | CARPINTEIRO DE FORMAS COM ENCARGOS COMPLEMENTARES | SINAPI | H | 1 | 17.25 | 17.25
88316 | SERVENTE COM ENCARGOS COMPLEMENTARES | SINAPI | H | 2 | 14.22 | 28.44
94962 | CONCRETO MAGRO PARA LASTRO, TRAÇO 1:4,5:4,5 (CIMENTO/ AREIA MÉDIA/ BRITA 1) - PREPARO MECÂNICO COM BETONEIRA 400 L. AF_07/2016 | SINAPI | M3 | 0.01 | 211.24 | 2.1124
|  |  |  | TOTAL SERVICO: |  | 47.8024
|  |  |  | VALOR: |  | 280.35
1.1.2.11. CP-6011-C3974 - TAPUME DE ESTRUTURA DE MADEIRA C/ FECHAMENTO EM CHAPA DE AÇO GALVANIZADO DE 0,3 mm e ALTURA DE 2 M (M2)
MATERIAL |  | FONTE | UNID | COEFICIENTE | PREÇO UNITÁRIO | TOTAL
I1160 | FERRAGEM PARA PORTAO DE TAPUME | SEINFRA | KG | 0.5 | 6.66 | 3.33
I1691 | PONTALETE / BARROTE DE 3"x3" | SEINFRA | M | 5.15 | 14.79 | 76.1685
00005063 | PREGO DE ACO POLIDO COM CABECA 14 X 18 (1 1/2 X 14) | SINAPI | KG | 0.15 | 11.55 | 1.7325
00011061 | CHAPA DE ACO GALVANIZADA BITOLA GSG 30, E = 0,35 MM (2,80 KG/M2) | SINAPI | KG | 3.08 | 4.74 | 14.5992
|  |  |  | TOTAL MATERIAL: |  | 95.8302
SERVICO |  | FONTE | UNID | COEFICIENTE | PREÇO UNITÁRIO | TOTAL
88262 | CARPINTEIRO DE FORMAS COM ENCARGOS COMPLEMENTARES | SINAPI | H | 1.2 | 17.25 | 20.7
88316 | SERVENTE COM ENCARGOS COMPLEMENTARES | SINAPI | H | 1.2 | 14.22 | 17.064
|  |  |  | TOTAL SERVICO: |  | 37.764
|  |  |  | VALOR: |  | 133.59
1.1.2.12. 41598 - ENTRADA PROVISORIA DE ENERGIA ELETRICA AEREA TRIFASICA 40A EM POSTE MADEIRA (UN)
MATERIAL |  | FONTE | UNID | COEFICIENTE | PREÇO UNITÁRIO | TOTAL
00000406 | FITA ACO INOX PARA CINTAR POSTE, L = 19 MM, E = 0,5 MM (ROLO DE 30M) | SINAPI | UN | 0.13333 | 52.36 | 6.9813
00000420 | CINTA CIRCULAR EM ACO GALVANIZADO DE 150 MM DE DIAMETRO PARA FIXACAO DE CAIXA MEDICAO | SINAPI | UN | 2 | 18 | 36
00000857 | CABO DE COBRE NU 16 MM2 MEIO-DURO | SINAPI | M | 3 | 9.9 | 29.7
00000937 | FIO DE COBRE, SOLIDO, CLASSE 1, ISOLACAO EM PVC/A, ANTICHAMA BWF-B, 450/750V, SECAO NOMINAL 10 MM2 | SINAPI | M | 27 | 5.12 | 138.24
00001062 | CAIXA INTERNA DE MEDICAO PARA 1 MEDIDOR TRIFASICO, COM VISOR, EM CHAPA DE ACO 18 USG (PADRAO DA CONCESSIONARIA LOCAL) | SINAPI | UN | 1 | 117.45 | 117.45
00001096 | ARMACAO VERTICAL COM HASTE E CONTRA-PINO, EM CHAPA DE ACO GALVANIZADO 3/16", COM 4 ESTRIBOS E 4 ISOLADORES | SINAPI | UN | 2 | 59.73 | 119.46
00001539 | CONECTOR METALICO TIPO PARAFUSO FENDIDO (SPLIT BOLT), PARA CABOS ATE 16 MM2 | SINAPI | UN | 8 | 4.69 | 37.52
00001892 | LUVA EM PVC RIGIDO ROSCAVEL, DE 1", PARA ELETRODUTO | SINAPI | UN | 4 | 1.29 | 5.16
00002392 | DISJUNTOR TIPO NEMA, TRIPOLAR 10 ATE 50A, TENSAO MAXIMA DE 415 V | SINAPI | UN | 1 | 85.25 | 85.25
00002685 | ELETRODUTO DE PVC RIGIDO ROSCAVEL DE 1 ", SEM LUVA | SINAPI | M | 8 | 4.12 | 32.96
00002731 | MADEIRA ROLICA TRATADA, EUCALIPTO OU EQUIVALENTE DA REGIAO, H = 12 M, D = 20 A 24 CM (PARA POSTE) | SINAPI | M | 7.96 | 50.23 | 399.8308
00003379 | HASTE DE ATERRAMENTO EM ACO COM 3,00 M DE COMPRIMENTO E DN = 5/8", REVESTIDA COM BAIXA CAMADA DE COBRE, SEM CONECTOR | SINAPI | UN | 1 | 33.79 | 33.79
00004346 | PARAFUSO DE FERRO POLIDO, SEXTAVADO, COM ROSCA PARCIAL, DIAMETRO 5/8", COMPRIMENTO 6", COM PORCA E ARRUELA DE PRESSAO MEDIA | SINAPI | UN | 2 | 4.12 | 8.24
00011267 | ARRUELA REDONDA DE LATAO, DIAMETRO EXTERNO = 34 MM, ESPESSURA = 2,5 MM, DIAMETRO DO FURO = 17 MM | SINAPI | UN | 2 | 7.1 | 14.2
00012034 | CURVA 180 GRAUS, DE PVC RIGIDO ROSCAVEL, DE 3/4", PARA ELETRODUTO | SINAPI | UN | 2 | 3.65 | 7.3
00039176 | BUCHA EM ALUMINIO, COM ROSCA, DE 1", PARA ELETRODUTO | SINAPI | UN | 2 | 0.94 | 1.88
00039210 | ARRUELA EM ALUMINIO, COM ROSCA, DE 1", PARA ELETRODUTO | SINAPI | UN | 2 | 0.7 | 1.4
|  |  |  | TOTAL MATERIAL: |  | 1075.3621
SERVICO |  | FONTE | UNID | COEFICIENTE | PREÇO UNITÁRIO | TOTAL
88264 | ELETRICISTA COM ENCARGOS COMPLEMENTARES | SINAPI | H | 8 | 17.51 | 140.08
88316 | SERVENTE COM ENCARGOS COMPLEMENTARES | SINAPI | H | 8 | 14.22 | 113.76
|  |  |  | TOTAL SERVICO: |  | 253.84
|  |  |  | VALOR: |  | 1329.2
1.1.2.13. 016690 - ATESTADO PCMAT (NR18) (UN)
MATERIAL |  | FONTE | UNID | COEFICIENTE | PREÇO UNITÁRIO | TOTAL
I074854 | ATESTADO PCMAT (NR18) | SBC | UN | 1 | 680 | 680
|  |  |  | TOTAL MATERIAL: |  | 680
|  |  |  | VALOR: |  | 680
1.1.2.14. 016691 - ATESTADO PCMSO (NR7)- ANUAL (UN)
MATERIAL |  | FONTE | UNID | COEFICIENTE | PREÇO UNITÁRIO | TOTAL
I087756 | ATESTADO PCMSO (NR7)- ANUAL | SBC | UN | 1 | 540.38 | 540.38
|  |  |  | TOTAL MATERIAL: |  | 540.38
|  |  |  | VALOR: |  | 540.38
1.1.2.15. 016692 - ATESTADO PPRA (NR9) - ANUAL (UN)
MATERIAL |  | FONTE | UNID | COEFICIENTE | PREÇO UNITÁRIO | TOTAL
I748578 | ATESTADO PPRA (NR9) - ANUAL | SBC | UN | 0.971 | 450 | 436.95
|  |  |  | TOTAL MATERIAL: |  | 436.95
|  |  |  | VALOR: |  | 436.95
1.1.2.16. 74104/001 - CAIXA DE INSPEÇÃO EM ALVENARIA DE TIJOLO MACIÇO 60X60X60CM, REVESTIDA INTERNAMENTO COM BARRA LISA (CIMENTO E AREIA, TRAÇO 1:4) E=2,0CM, COM TAMPA PRÉ-MOLDADA DE CONCRETO E FUNDO DE CONCRETO 15MPA TIPO C - ESCAVAÇÃO E CONFECÇÃO (UN)
MATERIAL |  | FONTE | UNID | COEFICIENTE | PREÇO UNITÁRIO | TOTAL
00001379 | CIMENTO PORTLAND COMPOSTO CP II-32 | SINAPI | KG | 0.8 | 0.36 | 0.288
00007258 | TIJOLO CERAMICO MACICO *5 X 10 X 20* CM | SINAPI | UN | 75.886 | 0.28 | 21.2481
|  |  |  | TOTAL MATERIAL: |  | 21.5361
SERVICO |  | FONTE | UNID | COEFICIENTE | PREÇO UNITÁRIO | TOTAL
6087 | TAMPA EM CONCRETO ARMADO 60X60X5CM P/CX INSPECAO/FOSSA SEPTICA | SINAPI | UN | 1 | 21.54 | 21.54
87335 | ARGAMASSA TRAÇO 1:2:8 (CIMENTO, CAL E AREIA MÉDIA) PARA EMBOÇO/MASSA ÚNICA/ASSENTAMENTO DE ALVENARIA DE VEDAÇÃO, PREPARO MECÂNICO COM MISTURADOR DE EIXO HORIZONTAL DE 300 KG. AF_06/2014 | SINAPI | M3 | 0.0228 | 335.21 | 7.6428
88309 | PEDREIRO COM ENCARGOS COMPLEMENTARES | SINAPI | H | 1.9 | 17.35 | 32.965
88316 | SERVENTE COM ENCARGOS COMPLEMENTARES | SINAPI | H | 1.65 | 14.22 | 23.463
88630 | ARGAMASSA TRAÇO 1:4 (CIMENTO E AREIA MÉDIA), PREPARO MECÂNICO COM BETONEIRA 400 L. AF_08/2014 | SINAPI | M3 | 0.0165 | 243.56 | 4.0187
93358 | ESCAVAÇÃO MANUAL DE VALAS. AF_03/2016 | SINAPI | M3 | 0.216 | 56.25 | 12.15
94969 | CONCRETO FCK = 15MPA, TRAÇO 1:3,4:3,5 (CIMENTO/ AREIA MÉDIA/ BRITA 1) - PREPARO MECÂNICO COM BETONEIRA 600 L. AF_07/2016 | SINAPI | M3 | 0.018 | 224.31 | 4.0376
|  |  |  | TOTAL SERVICO: |  | 105.8171
|  |  |  | VALOR: |  | 127.31
1.1.2.17. 74051/002 - CAIXA DE GORDURA SIMPLES EM CONCRETO PRE-MOLDADO DN 40MM COM TAMPA - FORNECIMENTO E INSTALACAO (UN)
MATERIAL |  | FONTE | UNID | COEFICIENTE | PREÇO UNITÁRIO | TOTAL
00001379 | CIMENTO PORTLAND COMPOSTO CP II-32 | SINAPI | KG | 0.8 | 0.36 | 0.288
00011881 | CAIXA GORDURA, SIMPLES, CONCRETO PRE MOLDADO, CIRCULAR, COM TAMPA, D = 40 CM | SINAPI | UN | 1 | 56.31 | 56.31
|  |  |  | TOTAL MATERIAL: |  | 56.598
SERVICO |  | FONTE | UNID | COEFICIENTE | PREÇO UNITÁRIO | TOTAL
88267 | ENCANADOR OU BOMBEIRO HIDRÁULICO COM ENCARGOS COMPLEMENTARES | SINAPI | H | 2 | 17.32 | 34.64
88316 | SERVENTE COM ENCARGOS COMPLEMENTARES | SINAPI | H | 2 | 14.22 | 28.44
|  |  |  | TOTAL SERVICO: |  | 63.08
|  |  |  | VALOR: |  | 119.67
1.1.2.18. 89714 - TUBO PVC, SERIE NORMAL, ESGOTO PREDIAL, DN 100 MM, FORNECIDO E INSTALADO EM RAMAL DE DESCARGA OU RAMAL DE ESGOTO SANITÁRIO. AF_12/2014 (M)
MATERIAL |  | FONTE | UNID | COEFICIENTE | PREÇO UNITÁRIO | TOTAL
00000122 | ADESIVO PLASTICO PARA PVC, FRASCO COM 850 GR | SINAPI | UN | 0.0363 | 44.8 | 1.6262
00009836 | TUBO PVC SERIE NORMAL, DN 100 MM, PARA ESGOTO PREDIAL (NBR 5688) | SINAPI | M | 1.05 | 8.17 | 8.5785
00020083 | SOLUCAO LIMPADORA PARA PVC, FRASCO COM 1000 CM3 | SINAPI | UN | 0.0593 | 38.91 | 2.3074
00038383 | LIXA D'AGUA EM FOLHA, GRAO 100 | SINAPI | UN | 0.247 | 1.68 | 0.41496
|  |  |  | TOTAL MATERIAL: |  | 12.9271
SERVICO |  | FONTE | UNID | COEFICIENTE | PREÇO UNITÁRIO | TOTAL
88248 | AUXILIAR DE ENCANADOR OU BOMBEIRO HIDRÁULICO COM ENCARGOS COMPLEMENTARES | SINAPI | H | 0.74 | 14.15 | 10.471
88267 | ENCANADOR OU BOMBEIRO HIDRÁULICO COM ENCARGOS COMPLEMENTARES | SINAPI | H | 0.74 | 17.32 | 12.8168
|  |  |  | TOTAL SERVICO: |  | 23.2878
|  |  |  | VALOR: |  | 36.18
1.1.2.19. 89357 - TUBO, PVC, SOLDÁVEL, DN 32MM, INSTALADO EM RAMAL OU SUB-RAMAL DE ÁGUA - FORNECIMENTO E INSTALAÇÃO. AF_12/2014 (M)
MATERIAL |  | FONTE | UNID | COEFICIENTE | PREÇO UNITÁRIO | TOTAL
00009869 | TUBO PVC, SOLDAVEL, DN 32 MM, AGUA FRIA (NBR-5648) | SINAPI | M | 1.061 | 6.21 | 6.5888
00038383 | LIXA D'AGUA EM FOLHA, GRAO 100 | SINAPI | UN | 0.147 | 1.68 | 0.24696
|  |  |  | TOTAL MATERIAL: |  | 6.8358
SERVICO |  | FONTE | UNID | COEFICIENTE | PREÇO UNITÁRIO | TOTAL
88248 | AUXILIAR DE ENCANADOR OU BOMBEIRO HIDRÁULICO COM ENCARGOS COMPLEMENTARES | SINAPI | H | 0.44 | 14.15 | 6.226
88267 | ENCANADOR OU BOMBEIRO HIDRÁULICO COM ENCARGOS COMPLEMENTARES | SINAPI | H | 0.44 | 17.32 | 7.6208
|  |  |  | TOTAL SERVICO: |  | 13.8468
|  |  |  | VALOR: |  | 20.66
1.1.2.20. 83518 - ALVENARIA EMBASAMENTO E=20 CM BLOCO CONCRETO (M3)
MATERIAL |  | FONTE | UNID | COEFICIENTE | PREÇO UNITÁRIO | TOTAL
00000654 | BLOCO VEDACAO CONCRETO 19 X 19 X 39 CM (CLASSE D - NBR 6136) | SINAPI | UN | 62.5 | 2.42 | 151.25
|  |  |  | TOTAL MATERIAL: |  | 151.25
SERVICO |  | FONTE | UNID | COEFICIENTE | PREÇO UNITÁRIO | TOTAL
88309 | PEDREIRO COM ENCARGOS COMPLEMENTARES | SINAPI | H | 3.7 | 17.35 | 64.195
88316 | SERVENTE COM ENCARGOS COMPLEMENTARES | SINAPI | H | 3.7 | 14.22 | 52.614
88631 | ARGAMASSA TRAÇO 1:4 (CIMENTO E AREIA MÉDIA), PREPARO MANUAL. AF_08/2014 | SINAPI | M3 | 0.07 | 311.45 | 21.8015
|  |  |  | TOTAL SERVICO: |  | 138.6105
|  |  |  | VALOR: |  | 289.85
1.1.2.21. 89168 - (COMPOSIÇÃO REPRESENTATIVA) DO SERVIÇO DE ALVENARIA DE VEDAÇÃO DE BLOCOS VAZADOS DE CERÂMICA DE 9X19X19CM (ESPESSURA 9CM), PARA EDIFICAÇÃO HABITACIONAL UNIFAMILIAR (CASA) E EDIFICAÇÃO PÚBLICA PADRÃO. AF_11/2014 (M2)
SERVICO |  | FONTE | UNID | COEFICIENTE | PREÇO UNITÁRIO | TOTAL
87495 | ALVENARIA DE VEDAÇÃO DE BLOCOS CERÂMICOS FURADOS NA HORIZONTAL DE 9X19X19CM (ESPESSURA 9CM) DE PAREDES COM ÁREA LÍQUIDA MENOR QUE 6M² SEM VÃOS E ARGAMASSA DE ASSENTAMENTO COM PREPARO EM BETONEIRA. AF_06/2014 | SINAPI | M2 | 0.2334 | 58.39 | 13.6282
87503 | ALVENARIA DE VEDAÇÃO DE BLOCOS CERÂMICOS FURADOS NA HORIZONTAL DE 9X19X19CM (ESPESSURA 9CM) DE PAREDES COM ÁREA LÍQUIDA MAIOR OU IGUAL A 6M² SEM VÃOS E ARGAMASSA DE ASSENTAMENTO COM PREPARO EM BETONEIRA. AF_06/2014 | SINAPI | M2 | 0.2028 | 49.87 | 10.1136
87511 | ALVENARIA DE VEDAÇÃO DE BLOCOS CERÂMICOS FURADOS NA HORIZONTAL DE 9X19X19CM (ESPESSURA 9CM) DE PAREDES COM ÁREA LÍQUIDA MENOR QUE 6M² COM VÃOS E ARGAMASSA DE ASSENTAMENTO COM PREPARO EM BETONEIRA. AF_06/2014 | SINAPI | M2 | 0.247 | 65.65 | 16.2156
87519 | ALVENARIA DE VEDAÇÃO DE BLOCOS CERÂMICOS FURADOS NA HORIZONTAL DE 9X19X19CM (ESPESSURA 9CM) DE PAREDES COM ÁREA LÍQUIDA MAIOR OU IGUAL A 6M² COM VÃOS E ARGAMASSA DE ASSENTAMENTO COM PREPARO EM BETONEIRA. AF_06/2014 | SINAPI | M2 | 0.3168 | 54.45 | 17.2498
|  |  |  | TOTAL SERVICO: |  | 57.2072
|  |  |  | VALOR: |  | 57.18
1.1.2.22. 94962 - CONCRETO MAGRO PARA LASTRO, TRAÇO 1:4,5:4,5 (CIMENTO/ AREIA MÉDIA/ BRITA 1) - PREPARO MECÂNICO COM BETONEIRA 400 L. AF_07/2016 (M3)
MATERIAL |  | FONTE | UNID | COEFICIENTE | PREÇO UNITÁRIO | TOTAL
00000370 | AREIA MEDIA - POSTO JAZIDA/FORNECEDOR (RETIRADO NA JAZIDA, SEM TRANSPORTE) | SINAPI | M3 | 0.859 | 50 | 42.95
00001379 | CIMENTO PORTLAND COMPOSTO CP II-32 | SINAPI | KG | 212.21 | 0.36 | 76.3956
00004721 | PEDRA BRITADA N. 1 (9,5 a 19 MM) POSTO PEDREIRA/FORNECEDOR, SEM FRETE | SINAPI | M3 | 0.579 | 54.67 | 31.6539
|  |  |  | TOTAL MATERIAL: |  | 150.9995
SERVICO |  | FONTE | UNID | COEFICIENTE | PREÇO UNITÁRIO | TOTAL
88316 | SERVENTE COM ENCARGOS COMPLEMENTARES | SINAPI | H | 2.45 | 14.22 | 34.839
88377 | OPERADOR DE BETONEIRA ESTACIONÁRIA/MISTURADOR COM ENCARGOS COMPLEMENTARES | SINAPI | H | 1.55 | 15.64 | 24.242
88830 | BETONEIRA CAPACIDADE NOMINAL DE 400 L, CAPACIDADE DE MISTURA 310 L, MOTOR ELÉTRICO TRIFÁSICO POTÊNCIA DE 2 HP, SEM CARREGADOR - CHP DIURNO. AF_10/2014 | SINAPI | CHP | 0.8 | 1.2 | 0.96
88831 | BETONEIRA CAPACIDADE NOMINAL DE 400 L, CAPACIDADE DE MISTURA 310 L, MOTOR ELÉTRICO TRIFÁSICO POTÊNCIA DE 2 HP, SEM CARREGADOR - CHI DIURNO. AF_10/2014 | SINAPI | CHI | 0.75 | 0.3 | 0.225
|  |  |  | TOTAL SERVICO: |  | 60.266
|  |  |  | VALOR: |  | 211.24
1.2.1. 73618 - LOCACAO MENSAL DE ANDAIME METALICO TIPO FACHADEIRO, INCLUSIVE MONTAGEM (M2)
MATERIAL |  | FONTE | UNID | COEFICIENTE | PREÇO UNITÁRIO | TOTAL
00020193 | LOCACAO DE ANDAIME METALICO TIPO FACHADEIRO, LARGURA DE 1,20 M, ALTURA POR PECA DE 2,0 M | SINAPI | M2/ME | 1.03 | 3.49 | 3.5947
|  |  |  | TOTAL MATERIAL: |  | 3.5947
SERVICO |  | FONTE | UNID | COEFICIENTE | PREÇO UNITÁRIO | TOTAL
88262 | CARPINTEIRO DE FORMAS COM ENCARGOS COMPLEMENTARES | SINAPI | H | 0.08 | 17.25 | 1.38
88316 | SERVENTE COM ENCARGOS COMPLEMENTARES | SINAPI | H | 0.16 | 14.22 | 2.2752
|  |  |  | TOTAL SERVICO: |  | 3.6552
|  |  |  | VALOR: |  | 7.24
1.3.1. 73992/001 - LOCACAO CONVENCIONAL DE OBRA, ATRAVÉS DE GABARITO DE TABUAS CORRIDAS PONTALETADAS A CADA 1,50M, SEM REAPROVEITAMENTO (M2)
MATERIAL |  | FONTE | UNID | COEFICIENTE | PREÇO UNITÁRIO | TOTAL
00000337 | ARAME RECOZIDO 18 BWG, 1,25 MM (0,01 KG/M) | SINAPI | KG | 0.02 | 8.15 | 0.163
00004491 | PECA DE MADEIRA NATIVA / REGIONAL 7,5 X 7,5CM (3X3) NAO APARELHADA (P/FORMA) | SINAPI | M | 0.25 | 6.65 | 1.6625
00005061 | PREGO DE ACO POLIDO COM CABECA 18 X 27 (2 1/2 X 10) | SINAPI | KG | 0.01 | 9.52 | 0.0952
00006189 | TABUA MADEIRA 2A QUALIDADE 2,5 X 30,0CM (1 X 12") NAO APARELHADA | SINAPI | M | 0.317 | 7.39 | 2.3426
|  |  |  | TOTAL MATERIAL: |  | 4.2633
SERVICO |  | FONTE | UNID | COEFICIENTE | PREÇO UNITÁRIO | TOTAL
88262 | CARPINTEIRO DE FORMAS COM ENCARGOS COMPLEMENTARES | SINAPI | H | 0.13 | 17.25 | 2.2425
88316 | SERVENTE COM ENCARGOS COMPLEMENTARES | SINAPI | H | 0.13 | 14.22 | 1.8486
|  |  |  | TOTAL SERVICO: |  | 4.0911
|  |  |  | VALOR: |  | 8.33
2.1. 90106 - ESCAVAÇÃO MECANIZADA DE VALA COM PROFUNDIDADE ATÉ 1,5 M (MÉDIA ENTRE MONTANTE E JUSANTE/UMA COMPOSIÇÃO POR TRECHO) COM RETROESCAVADEIRA (CAPACIDADE DA CAÇAMBA DA RETRO: 0,26 M3 / POTÊNCIA: 88 HP), LARGURA DE 0,8 M A 1,5 M, EM SOLO DE 1A CATEGORIA, LOCAISCOM BAIXO NÍVEL DE INTERFERÊNCIA. AF_01/2015 (M3)
SERVICO |  | FONTE | UNID | COEFICIENTE | PREÇO UNITÁRIO | TOTAL
5678 | RETROESCAVADEIRA SOBRE RODAS COM CARREGADEIRA, TRAÇÃO 4X4, POTÊNCIA LÍQ. 88 HP, CAÇAMBA CARREG. CAP. MÍN. 1 M3, CAÇAMBA RETRO CAP. 0,26 M3, PESO OPERACIONAL MÍN. 6.674 KG, PROFUNDIDADE ESCAVAÇÃO MÁX. 4,37 M - CHP DIURNO. AF_06/2014 | SINAPI | CHP | 0.066 | 105.18 | 6.9419
5679 | RETROESCAVADEIRA SOBRE RODAS COM CARREGADEIRA, TRAÇÃO 4X4, POTÊNCIA LÍQ. 88 HP, CAÇAMBA CARREG. CAP. MÍN. 1 M3, CAÇAMBA RETRO CAP. 0,26 M3, PESO OPERACIONAL MÍN. 6.674 KG, PROFUNDIDADE ESCAVAÇÃO MÁX. 4,37 M - CHI DIURNO. AF_06/2014 | SINAPI | CHI | 0.049 | 50.31 | 2.4652
88316 | SERVENTE COM ENCARGOS COMPLEMENTARES | SINAPI | H | 0.136 | 14.22 | 1.9339
|  |  |  | TOTAL SERVICO: |  | 11.341
|  |  |  | VALOR: |  | 11.33
2.2. CP-3381-74010/001 - CARGA E DESCARGA MECANICA DE SOLO UTILIZANDO CAMINHAO BASCULANTE 6,0M3/16T E RETROESCAVADEIRA SOBRE RODAS COM CARREGADEIRA, TRAÇÃO 4X4, POTÊNCIA LÍQ. 88 HP, CAÇAMBA CARREG. CAP. MÍN. 1 M3, CAÇAMBA RETRO CAP. 0,26 M3,PESO OPERACIONAL MÍN. 6.674 KG (M3)
SERVICO |  | FONTE | UNID | COEFICIENTE | PREÇO UNITÁRIO | TOTAL
5811 | CAMINHÃO BASCULANTE 6 M3, PESO BRUTO TOTAL 16.000 KG, CARGA ÚTIL MÁXIMA 13.071 KG, DISTÂNCIA ENTRE EIXOS 4,80 M, POTÊNCIA 230 CV INCLUSIVE CAÇAMBA METÁLICA - CHP DIURNO. AF_06/2014 | SINAPI | CHP | 0.003 | 142.13 | 0.42639
88316 | SERVENTE COM ENCARGOS COMPLEMENTARES | SINAPI | H | 0.008 | 14.22 | 0.11376
5678 | RETROESCAVADEIRA SOBRE RODAS COM CARREGADEIRA, TRAÇÃO 4X4, POTÊNCIA LÍQ. 88 HP, CAÇAMBA CARREG. CAP. MÍN. 1 M3, CAÇAMBA RETRO CAP. 0,26 M3, PESO OPERACIONAL MÍN. 6.674 KG, PROFUNDIDADE ESCAVAÇÃO MÁX. 4,37 M - CHP DIURNO. AF_06/2014 | SINAPI | CHP | 0.008 | 105.18 | 0.84144
|  |  |  | TOTAL SERVICO: |  | 1.3816
|  |  |  | VALOR: |  | 1.38
2.3. 72900 - TRANSPORTE DE ENTULHO COM CAMINHAO BASCULANTE 6 M3, RODOVIA PAVIMENTADA, DMT 0,5 A 1,0 KM (M3)
SERVICO |  | FONTE | UNID | COEFICIENTE | PREÇO UNITÁRIO | TOTAL
5811 | CAMINHÃO BASCULANTE 6 M3, PESO BRUTO TOTAL 16.000 KG, CARGA ÚTIL MÁXIMA 13.071 KG, DISTÂNCIA ENTRE EIXOS 4,80 M, POTÊNCIA 230 CV INCLUSIVE CAÇAMBA METÁLICA - CHP DIURNO. AF_06/2014 | SINAPI | CHP | 0.036 | 142.13 | 5.1167
|  |  |  | TOTAL SERVICO: |  | 5.1167
|  |  |  | VALOR: |  | 5.11
2.4. 83346 - UMEDECIMENTO DE MATERIAL PARA FECHAMENTO DE VALAS. (M3)
SERVICO |  | FONTE | UNID | COEFICIENTE | PREÇO UNITÁRIO | TOTAL
6259 | CAMINHÃO PIPA 6.000 L, PESO BRUTO TOTAL 13.000 KG, DISTÂNCIA ENTRE EIXOS 4,80 M, POTÊNCIA 189 CV INCLUSIVE | SINAPI | CHP | 0.0059501 | 118.04 | 0.70235
6259 | TANQUE DE AÇO PARA TRANSPORTE DE ÁGUA, CAPACIDADE 6 M3 - CHP DIURNO. AF_06/2014
88316 | SERVENTE COM ENCARGOS COMPLEMENTARES | SINAPI | H | 0.0062 | 14.22 | 0.088164
|  |  |  | TOTAL SERVICO: |  | 0.79051
|  |  |  | VALOR: |  | 0.78
2.5. 93382 - REATERRO MANUAL DE VALAS COM COMPACTAÇÃO MECANIZADA. AF_04/2016 (M3)
SERVICO |  | FONTE | UNID | COEFICIENTE | PREÇO UNITÁRIO | TOTAL
5901 | CAMINHÃO PIPA 10.000 L TRUCADO, PESO BRUTO TOTAL 23.000 KG, CARGA ÚTIL MÁXIMA 15.935 KG, DISTÂNCIA ENTRE EIXOS 4,8 M, POTÊNCIA 230 CV, INCLUSIVE TANQUE DE AÇO PARA TRANSPORTE DE ÁGUA - CHP DIURNO. AF_06/2014 | SINAPI | CHP | 0.006 | 139.53 | 0.83718
5903 | CAMINHÃO PIPA 10.000 L TRUCADO, PESO BRUTO TOTAL 23.000 KG, CARGA ÚTIL MÁXIMA 15.935 KG, DISTÂNCIA ENTRE EIXOS 4,8 M, POTÊNCIA 230 CV, INCLUSIVE TANQUE DE AÇO PARA TRANSPORTE DE ÁGUA - CHI DIURNO. AF_06/2014 | SINAPI | CHI | 0.003 | 47.01 | 0.14103
88316 | SERVENTE COM ENCARGOS COMPLEMENTARES | SINAPI | H | 0.659 | 14.22 | 9.371
91533 | COMPACTADOR DE SOLOS DE PERCUSSÃO (SOQUETE) COM MOTOR A GASOLINA 4 TEMPOS, POTÊNCIA 4 CV - CHP DIURNO. AF_08/2015 | SINAPI | CHP | 0.274 | 34.49 | 9.4503
91534 | COMPACTADOR DE SOLOS DE PERCUSSÃO (SOQUETE) COM MOTOR A GASOLINA 4 TEMPOS, POTÊNCIA 4 CV - CHI DIURNO. AF_08/2015 | SINAPI | CHI | 0.254 | 30.39 | 7.7191
|  |  |  | TOTAL SERVICO: |  | 27.5185
|  |  |  | VALOR: |  | 27.5
3.1.1. 90106 - ESCAVAÇÃO MECANIZADA DE VALA COM PROFUNDIDADE ATÉ 1,5 M (MÉDIA ENTRE MONTANTE E JUSANTE/UMA COMPOSIÇÃO POR TRECHO) COM RETROESCAVADEIRA (CAPACIDADE DA CAÇAMBA DA RETRO: 0,26 M3 / POTÊNCIA: 88 HP), LARGURA DE 0,8 M A 1,5 M, EM SOLO DE 1A CATEGORIA, LOCAISCOM BAIXO NÍVEL DE INTERFERÊNCIA. AF_01/2015 (M3)
SERVICO |  | FONTE | UNID | COEFICIENTE | PREÇO UNITÁRIO | TOTAL
5678 | RETROESCAVADEIRA SOBRE RODAS COM CARREGADEIRA, TRAÇÃO 4X4, POTÊNCIA LÍQ. 88 HP, CAÇAMBA CARREG. CAP. MÍN. 1 M3, CAÇAMBA RETRO CAP. 0,26 M3, PESO OPERACIONAL MÍN. 6.674 KG, PROFUNDIDADE ESCAVAÇÃO MÁX. 4,37 M - CHP DIURNO. AF_06/2014 | SINAPI | CHP | 0.066 | 105.18 | 6.9419
5679 | RETROESCAVADEIRA SOBRE RODAS COM CARREGADEIRA, TRAÇÃO 4X4, POTÊNCIA LÍQ. 88 HP, CAÇAMBA CARREG. CAP. MÍN. 1 M3, CAÇAMBA RETRO CAP. 0,26 M3, PESO OPERACIONAL MÍN. 6.674 KG, PROFUNDIDADE ESCAVAÇÃO MÁX. 4,37 M - CHI DIURNO. AF_06/2014 | SINAPI | CHI | 0.049 | 50.31 | 2.4652
88316 | SERVENTE COM ENCARGOS COMPLEMENTARES | SINAPI | H | 0.136 | 14.22 | 1.9339
|  |  |  | TOTAL SERVICO: |  | 11.341
|  |  |  | VALOR: |  | 11.33
3.1.2. CP-3381-74010/001 - CARGA E DESCARGA MECANICA DE SOLO UTILIZANDO CAMINHAO BASCULANTE 6,0M3/16T E RETROESCAVADEIRA SOBRE RODAS COM CARREGADEIRA, TRAÇÃO 4X4, POTÊNCIA LÍQ. 88 HP, CAÇAMBA CARREG. CAP. MÍN. 1 M3, CAÇAMBA RETRO CAP. 0,26 M3,PESO OPERACIONAL MÍN. 6.674 KG (M3)
SERVICO |  | FONTE | UNID | COEFICIENTE | PREÇO UNITÁRIO | TOTAL
5811 | CAMINHÃO BASCULANTE 6 M3, PESO BRUTO TOTAL 16.000 KG, CARGA ÚTIL MÁXIMA 13.071 KG, DISTÂNCIA ENTRE EIXOS 4,80 M, POTÊNCIA 230 CV INCLUSIVE CAÇAMBA METÁLICA - CHP DIURNO. AF_06/2014 | SINAPI | CHP | 0.003 | 142.13 | 0.42639
88316 | SERVENTE COM ENCARGOS COMPLEMENTARES | SINAPI | H | 0.008 | 14.22 | 0.11376
5678 | RETROESCAVADEIRA SOBRE RODAS COM CARREGADEIRA, TRAÇÃO 4X4, POTÊNCIA LÍQ. 88 HP, CAÇAMBA CARREG. CAP. MÍN. 1 M3, CAÇAMBA RETRO CAP. 0,26 M3, PESO OPERACIONAL MÍN. 6.674 KG, PROFUNDIDADE ESCAVAÇÃO MÁX. 4,37 M - CHP DIURNO. AF_06/2014 | SINAPI | CHP | 0.008 | 105.18 | 0.84144
|  |  |  | TOTAL SERVICO: |  | 1.3816
|  |  |  | VALOR: |  | 1.38
3.1.3. 72900 - TRANSPORTE DE ENTULHO COM CAMINHAO BASCULANTE 6 M3, RODOVIA PAVIMENTADA, DMT 0,5 A 1,0 KM (M3)
SERVICO |  | FONTE | UNID | COEFICIENTE | PREÇO UNITÁRIO | TOTAL
5811 | CAMINHÃO BASCULANTE 6 M3, PESO BRUTO TOTAL 16.000 KG, CARGA ÚTIL MÁXIMA 13.071 KG, DISTÂNCIA ENTRE EIXOS 4,80 M, POTÊNCIA 230 CV INCLUSIVE CAÇAMBA METÁLICA - CHP DIURNO. AF_06/2014 | SINAPI | CHP | 0.036 | 142.13 | 5.1167
|  |  |  | TOTAL SERVICO: |  | 5.1167
|  |  |  | VALOR: |  | 5.11
3.1.4. 83346 - UMEDECIMENTO DE MATERIAL PARA FECHAMENTO DE VALAS. (M3)
SERVICO |  | FONTE | UNID | COEFICIENTE | PREÇO UNITÁRIO | TOTAL
6259 | CAMINHÃO PIPA 6.000 L, PESO BRUTO TOTAL 13.000 KG, DISTÂNCIA ENTRE EIXOS 4,80 M, POTÊNCIA 189 CV INCLUSIVE TANQUE DE AÇO PARA TRANSPORTE DE ÁGUA, CAPACIDADE 6 M3 - CHP DIURNO. AF_06/2014 | SINAPI | CHP | 0.0059501 | 118.04 | 0.70235
88316 | SERVENTE COM ENCARGOS COMPLEMENTARES | SINAPI | H | 0.0062 | 14.22 | 0.088164
|  |  |  | TOTAL SERVICO: |  | 0.79051
|  |  |  | VALOR: |  | 0.78
3.1.5. 73964/006 - REATERRO DE VALA COM COMPACTAÇÃO MANUAL (M3)
SERVICO |  | FONTE | UNID | COEFICIENTE | PREÇO UNITÁRIO | TOTAL
88316 | SERVENTE COM ENCARGOS COMPLEMENTARES | SINAPI | H | 3 | 14.22 | 42.66
|  |  |  | TOTAL SERVICO: |  | 42.66
|  |  |  | VALOR: |  | 42.66
3.1.6. CP-2019-020069 - COMPACTACAO DE TERRENO POR MEIO MANUAL (M2)
SERVICO |  | FONTE | UNID | COEFICIENTE | PREÇO UNITÁRIO | TOTAL
88316 | SERVENTE COM ENCARGOS COMPLEMENTARES | SINAPI | H | 0.861 | 14.22 | 12.2434
90776 | ENCARREGADO GERAL COM ENCARGOS COMPLEMENTARES | SINAPI | H | 0.07 | 31.51 | 2.2057
|  |  |  | TOTAL SERVICO: |  | 14.4491
|  |  |  | VALOR: |  | 14.45
3.1.7. CP-1729-90810 - ESTACA HÉLICE CONTÍNUA, DIÂMETRO DE 40 CM, COMPRIMENTO TOTAL ATÉ 15 M,PERFURATRIZ COM TORQUE DE 170 KN.M, INCLUSIVE FERRAGENS. (M)
MATERIAL |  | FONTE | UNID | COEFICIENTE | PREÇO UNITÁRIO | TOTAL
00038464 | CONCRETO USINADO BOMBEAVEL, CLASSE DE RESISTENCIA C20, COM BRITA 0, SLUMP = 220 +/- 20 MM, INCLUI SERVICO DE BOMBEAMENTO (NBR 8953) | SINAPI | M3 | 0.16956 | 369.75 | 62.6948
|  |  |  | TOTAL MATERIAL: |  | 62.6948
SERVICO |  | FONTE | UNID | COEFICIENTE | PREÇO UNITÁRIO | TOTAL
74010/001 | CARGA E DESCARGA MECANICA DE SOLO UTILIZANDO CAMINHAO BASCULANTE 6,0M3/16T E PA CARREGADEIRA SOBRE PNEUS 128 HP, CAPACIDADE DA CAÇAMBA 1,7 A 2,8 M3, PESO OPERACIONAL 11632 KG | SINAPI | M3 | 0.1632 | 1.62 | 0.26438
88316 | SERVENTE COM ENCARGOS COMPLEMENTARES | SINAPI | H | 0.1838 | 14.22 | 2.6136
90674 | PERFURATRIZ COM TORRE METÁLICA PARA EXECUÇÃO DE ESTACA HÉLICE CONTÍNUA, PROFUNDIDADE MÁXIMA DE 30 M, DIÂMETRO MÁXIMO DE 800 MM, POTÊNCIA INSTALADA DE 268 HP, MESA ROTATIVA COM TORQUE MÁXIMO DE 170 KNM - CHP DIURNO. AF_06/2015 | SINAPI | CHP | 0.0299 | 473.95 | 14.1711
90675 | PERFURATRIZ COM TORRE METÁLICA PARA EXECUÇÃO DE ESTACA HÉLICE CONTÍNUA, PROFUNDIDADE MÁXIMA DE 30 M, DIÂMETRO MÁXIMO DE 800 MM, POTÊNCIA INSTALADA DE 268 HP, MESA ROTATIVA COM TORQUE MÁXIMO DE 170 KNM - CHI DIURNO. AF_06/2015 | SINAPI | CHI | 0.0314 | 204.92 | 6.4345
95292 | TRANSPORTE COM CAMINHÃO BASCULANTE 6 M3 EM RODOVIA COM REVESTIMENTO PRIMÁRIO, DMT 200 A 400 M | SINAPI | M3 | 0.1632 | 2.95 | 0.48144
95967 | SERVIÇOS TÉCNICOS ESPECIALIZADOS PARA ACOMPANHAMENTO DE EXECUÇÃO DE FUNDAÇÕES PROFUNDAS E ESTRUTURAS DE CONTENÇÃO | SINAPI | H | 0.0613 | 119.51 | 7.326
95445 | CORTE E DOBRA DE AÇO CA-60, DIÂMETRO DE 5,0 MM, UTILIZADO EM ESTRIBO CONTÍNUO HELICOIDAL. AF_10/2016 | SINAPI | KG | 2.083 | 4.23 | 8.8111
92795 | CORTE E DOBRA DE AÇO CA-50, DIÂMETRO DE 12.5 MM, UTILIZADO EM ESTRUTURAS DIVERSAS, EXCETO LAJES. AF_12/2015 | SINAPI | KG | 5.583 | 5.27 | 29.4224
|  |  |  | TOTAL SERVICO: |  | 69.5245
|  |  |  | VALOR: |  | 132.22
3.1.8. 95601 - ARRASAMENTO MECANICO DE ESTACA DE CONCRETO ARMADO, DIAMETROS DE ATÉ 40 CM. AF_11/2016 (UN)
SERVICO |  | FONTE | UNID | COEFICIENTE | PREÇO UNITÁRIO | TOTAL
88298 | OPERADOR DE MARTELETE OU MARTELETEIRO COM ENCARGOS COMPLEMENTARES | SINAPI | H | 0.326 | 15.64 | 5.0986
88316 | SERVENTE COM ENCARGOS COMPLEMENTARES | SINAPI | H | 0.326 | 14.22 | 4.6357
95620 | PERFURATRIZ PNEUMATICA MANUAL DE PESO MEDIO, MARTELETE, 18KG, COMPRIMENTO MÁXIMO DE CURSO DE 6 M, DIAMETRO DO PISTAO DE 5,5 CM - CHP DIURNO. AF_11/2016 | SINAPI | CHP | 0.18 | 16.24 | 2.9232
95621 | PERFURATRIZ PNEUMATICA MANUAL DE PESO MEDIO, MARTELETE, 18KG, COMPRIMENTO MÁXIMO DE CURSO DE 6 M, DIAMETRO DO PISTAO DE 5,5 CM - CHI DIURNO. AF_11/2016 | SINAPI | CHI | 0.146 | 16.04 | 2.3418
|  |  |  | TOTAL SERVICO: |  | 14.9994
|  |  |  | VALOR: |  | 14.98
3.1.9. 83534 - LASTRO DE CONCRETO, PREPARO MECÂNICO, INCLUSOS ADITIVO IMPERMEABILIZANTE, LANÇAMENTO E ADENSAMENTO (M3)
MATERIAL |  | FONTE | UNID | COEFICIENTE | PREÇO UNITÁRIO | TOTAL
00007325 | ADITIVO IMPERMEABILIZANTE DE PEGA NORMAL PARA ARGAMASSAS E CONCRETOS SEM ARMACAO | SINAPI | KG | 20 | 5.77 | 115.4
|  |  |  | TOTAL MATERIAL: |  | 115.4
SERVICO |  | FONTE | UNID | COEFICIENTE | PREÇO UNITÁRIO | TOTAL
88309 | PEDREIRO COM ENCARGOS COMPLEMENTARES | SINAPI | H | 2 | 17.35 | 34.7
88316 | SERVENTE COM ENCARGOS COMPLEMENTARES | SINAPI | H | 6 | 14.22 | 85.32
94962 | CONCRETO MAGRO PARA LASTRO, TRAÇO 1:4,5:4,5 (CIMENTO/ AREIA MÉDIA/ BRITA 1) - PREPARO MECÂNICO COM BETONEIRA 400 L. AF_07/2016 | SINAPI | M3 | 1 | 211.24 | 211.24
|  |  |  | TOTAL SERVICO: |  | 331.26
|  |  |  | VALOR: |  | 446.66
3.1.10. CP-4649-S07631 - Escoramento metálico para lajes e vigas, c/ escoras tubulares tipo "b" (h=3,30 a 4,50 m), com montagem e desmontagem (m2)
MATERIAL |  | FONTE | UNID | COEFICIENTE | PREÇO UNITÁRIO | TOTAL
I01569 | Madeira mista serrada (barrote) 6 x 6cm - 0,0036 m3/m (angelim, louro) | ORSE | m | 1.1 | 4.8 | 5.28
|  |  |  | TOTAL MATERIAL: |  | 5.28
SERVICO |  | FONTE | UNID | COEFICIENTE | PREÇO UNITÁRIO | TOTAL
I07089 | Escora tubular convencional tipo "b" (h=3,00 à 4,50 m) c/acessórios para lajes e vigas maciças (aluguel mensal | ORSE | mês | 0.85 | 6.11 | 5.1935
88316 | SERVENTE COM ENCARGOS COMPLEMENTARES | SINAPI | H | 0.2 | 14.22 | 2.844
|  |  |  | TOTAL SERVICO: |  | 8.0375
|  |  |  | VALOR: |  | 13.32
3.1.11. COMP-670644 - Formas para estruturas de concreto (pilar, viga, e laje),em chapa de madeira compensada resinada e=12mm, fabricação, montagem e desmontagem. 2 utilizações (m²)
MATERIAL |  | FONTE | UNID | COEFICIENTE | PREÇO UNITÁRIO | TOTAL
00005061 | PREGO DE ACO POLIDO COM CABECA 18 X 27 (2 1/2 X 10) | SINAPI | KG | 0.16 | 9.52 | 1.5232
00001357 | CHAPA DE MADEIRA COMPENSADA RESINADA PARA FORMA DE CONCRETO, DE *2,2 X 1,1* M, E = 12 MM | SINAPI | UN | 0.626 | 45.86 | 28.7084
00002736 | MADEIRA ROLICA SEM TRATAMENTO, EUCALIPTO OU EQUIVALENTE DA REGIAO, H = 3 M, D = 20 A 24 CM (PARA ESCORAMENTO) | SINAPI | M | 0.672 | 12.64 | 8.4941
|  |  |  | TOTAL MATERIAL: |  | 38.7256
SERVICO |  | FONTE | UNID | COEFICIENTE | PREÇO UNITÁRIO | TOTAL
88261 | CARPINTEIRO DE ESQUADRIA COM ENCARGOS COMPLEMENTARES | SINAPI | H | 0.932 | 17.09 | 15.9279
88239 | AJUDANTE DE CARPINTEIRO COM ENCARGOS COMPLEMENTARES | SINAPI | H | 1.321 | 14.13 | 18.6657
|  |  |  | TOTAL SERVICO: |  | 34.5936
|  |  |  | VALOR: |  | 73.32
3.1.12. 93382 - REATERRO MANUAL DE VALAS COM COMPACTAÇÃO MECANIZADA. AF_04/2016 (M3)
SERVICO |  | FONTE | UNID | COEFICIENTE | PREÇO UNITÁRIO | TOTAL
5901 | CAMINHÃO PIPA 10.000 L TRUCADO, PESO BRUTO TOTAL 23.000 KG, CARGA ÚTIL MÁXIMA 15.935 KG, DISTÂNCIA ENTRE EIXOS 4,8 M, POTÊNCIA 230 CV, INCLUSIVE TANQUE DE AÇO PARA TRANSPORTE DE ÁGUA - CHP DIURNO. AF_06/2014 | SINAPI | CHP | 0.006 | 139.53 | 0.83718
5903 | CAMINHÃO PIPA 10.000 L TRUCADO, PESO BRUTO TOTAL 23.000 | SINAPI | CHI | 0.003 | 47.01 | 0.14103
5903 | KG, CARGA ÚTIL MÁXIMA 15.935 KG, DISTÂNCIA ENTRE EIXOS 4,8 M, POTÊNCIA 230 CV, INCLUSIVE TANQUE DE AÇO PARA TRANSPORTE DE ÁGUA - CHI DIURNO. AF_06/2014
88316 | SERVENTE COM ENCARGOS COMPLEMENTARES | SINAPI | H | 0.659 | 14.22 | 9.371
91533 | COMPACTADOR DE SOLOS DE PERCUSSÃO (SOQUETE) COM MOTOR A GASOLINA 4 TEMPOS, POTÊNCIA 4 CV - CHP DIURNO. AF_08/2015 | SINAPI | CHP | 0.274 | 34.49 | 9.4503
91534 | COMPACTADOR DE SOLOS DE PERCUSSÃO (SOQUETE) COM MOTOR A GASOLINA 4 TEMPOS, POTÊNCIA 4 CV - CHI DIURNO. AF_08/2015 | SINAPI | CHI | 0.254 | 30.39 | 7.7191
|  |  |  | TOTAL SERVICO: |  | 27.5185
|  |  |  | VALOR: |  | 27.5
3.1.13. 5970 - FORMA TABUA PARA CONCRETO EM FUNDACAO, C/ REAPROVEITAMENTO 2X. (M2)
MATERIAL |  | FONTE | UNID | COEFICIENTE | PREÇO UNITÁRIO | TOTAL
00004491 | PECA DE MADEIRA NATIVA / REGIONAL 7,5 X 7,5CM (3X3) NAO APARELHADA (P/FORMA) | SINAPI | M | 0.57 | 6.65 | 3.7905
00004509 | PECA DE MADEIRA 3A QUALIDADE 2,5 X 10CM NAO APARELHADA | SINAPI | M | 0.27 | 3.42 | 0.9234
00005061 | PREGO DE ACO POLIDO COM CABECA 18 X 27 (2 1/2 X 10) | SINAPI | KG | 0.15 | 9.52 | 1.428
00006189 | TABUA MADEIRA 2A QUALIDADE 2,5 X 30,0CM (1 X 12") NAO APARELHADA | SINAPI | M | 1.585 | 7.39 | 11.7132
|  |  |  | TOTAL MATERIAL: |  | 17.855
SERVICO |  | FONTE | UNID | COEFICIENTE | PREÇO UNITÁRIO | TOTAL
88239 | AJUDANTE DE CARPINTEIRO COM ENCARGOS COMPLEMENTARES | SINAPI | H | 1 | 14.13 | 14.13
88262 | CARPINTEIRO DE FORMAS COM ENCARGOS COMPLEMENTARES | SINAPI | H | 1 | 17.25 | 17.25
|  |  |  | TOTAL SERVICO: |  | 31.38
|  |  |  | VALOR: |  | 49.22
3.1.14. 92783 - ARMAÇÃO DE LAJE DE UMA ESTRUTURA CONVENCIONAL DE CONCRETO ARMADO EM UMA EDIFÍCAÇÃO TÉRREA OU SOBRADO UTILIZANDO AÇO CA-60 DE 4.2 MM - MONTAGEM. AF_12/2015_P (KG)
MATERIAL |  | FONTE | UNID | COEFICIENTE | PREÇO UNITÁRIO | TOTAL
00000337 | ARAME RECOZIDO 18 BWG, 1,25 MM (0,01 KG/M) | SINAPI | KG | 0.025 | 8.15 | 0.20375
00039017 | ESPACADOR / DISTANCIADOR CIRCULAR COM ENTRADA LATERAL, EM PLASTICO, PARA VERGALHAO *4,2 A 12,5* MM, COBRIMENTO 20 MM | SINAPI | UN | 2.816 | 0.13 | 0.36608
|  |  |  | TOTAL MATERIAL: |  | 0.56983
SERVICO |  | FONTE | UNID | COEFICIENTE | PREÇO UNITÁRIO | TOTAL
88238 | AJUDANTE DE ARMADOR COM ENCARGOS COMPLEMENTARES | SINAPI | H | 0.031 | 14.1 | 0.4371
88245 | ARMADOR COM ENCARGOS COMPLEMENTARES | SINAPI | H | 0.1896 | 17.25 | 3.2706
92799 | CORTE E DOBRA DE AÇO CA-60, DIÂMETRO DE 4.2 MM, UTILIZADO EM LAJE. AF_12/2015 | SINAPI | KG | 1 | 6.08 | 6.08
|  |  |  | TOTAL SERVICO: |  | 9.7877
|  |  |  | VALOR: |  | 10.34
3.1.15. 92769 - ARMAÇÃO DE LAJE DE UMA ESTRUTURA CONVENCIONAL DE CONCRETO ARMADO EM UM EDIFÍCIO DE MÚLTIPLOS PAVIMENTOS UTILIZANDO AÇO CA-50 DE 6.3 MM - MONTAGEM. AF_12/2015_P (KG)
MATERIAL |  | FONTE | UNID | COEFICIENTE | PREÇO UNITÁRIO | TOTAL
00000337 | ARAME RECOZIDO 18 BWG, 1,25 MM (0,01 KG/M) | SINAPI | KG | 0.025 | 8.15 | 0.20375
00039017 | ESPACADOR / DISTANCIADOR CIRCULAR COM ENTRADA LATERAL, EM PLASTICO, PARA VERGALHAO *4,2 A 12,5* MM, COBRIMENTO 20 MM | SINAPI | UN | 1.333 | 0.13 | 0.17329
|  |  |  | TOTAL MATERIAL: |  | 0.37704
SERVICO |  | FONTE | UNID | COEFICIENTE | PREÇO UNITÁRIO | TOTAL
88238 | AJUDANTE DE ARMADOR COM ENCARGOS COMPLEMENTARES | SINAPI | H | 0.0105 | 14.1 | 0.14805
88245 | ARMADOR COM ENCARGOS COMPLEMENTARES | SINAPI | H | 0.0646 | 17.25 | 1.1143
92801 | CORTE E DOBRA DE AÇO CA-50, DIÂMETRO DE 6.3 MM, UTILIZADO EM LAJE. AF_12/2015 | SINAPI | KG | 1 | 5.33 | 5.33
|  |  |  | TOTAL SERVICO: |  | 6.5924
|  |  |  | VALOR: |  | 6.95
3.1.16. 92775 - ARMAÇÃO DE PILAR OU VIGA DE UMA ESTRUTURA CONVENCIONAL DE CONCRETO ARMADO EM UMA EDIFÍCAÇÃO TÉRREA OU SOBRADO UTILIZANDO AÇO CA-60 DE 5.0 MM - MONTAGEM. AF_12/2015 (KG)
MATERIAL |  | FONTE | UNID | COEFICIENTE | PREÇO UNITÁRIO | TOTAL
00000337 | ARAME RECOZIDO 18 BWG, 1,25 MM (0,01 KG/M) | SINAPI | KG | 0.025 | 8.15 | 0.20375
00039017 | ESPACADOR / DISTANCIADOR CIRCULAR COM ENTRADA LATERAL, EM PLASTICO, PARA VERGALHAO *4,2 A 12,5* MM, COBRIMENTO 20 MM | SINAPI | UN | 1.19 | 0.13 | 0.1547
|  |  |  | TOTAL MATERIAL: |  | 0.35845
SERVICO |  | FONTE | UNID | COEFICIENTE | PREÇO UNITÁRIO | TOTAL
88238 | AJUDANTE DE ARMADOR COM ENCARGOS COMPLEMENTARES | SINAPI | H | 0.0367 | 14.1 | 0.51747
88245 | ARMADOR COM ENCARGOS COMPLEMENTARES | SINAPI | H | 0.2245 | 17.25 | 3.8726
92791 | CORTE E DOBRA DE AÇO CA-60, DIÂMETRO DE 5.0 MM, UTILIZADO EM ESTRUTURAS DIVERSAS, EXCETO LAJES. AF_12/2015 | SINAPI | KG | 1 | 7.6 | 7.6
|  |  |  | TOTAL SERVICO: |  | 11.9901
|  |  |  | VALOR: |  | 12.33
3.1.17. 92779 - ARMAÇÃO DE PILAR OU VIGA DE UMA ESTRUTURA CONVENCIONAL DE CONCRETO ARMADO EM UMA EDIFÍCAÇÃO TÉRREA OU SOBRADO UTILIZANDO AÇO CA-50 DE 12.5 MM - MONTAGEM. AF_12/2015 (KG)
MATERIAL |  | FONTE | UNID | COEFICIENTE | PREÇO UNITÁRIO | TOTAL
00000337 | ARAME RECOZIDO 18 BWG, 1,25 MM (0,01 KG/M) | SINAPI | KG | 0.025 | 8.15 | 0.20375
00039017 | ESPACADOR / DISTANCIADOR CIRCULAR COM ENTRADA LATERAL, EM PLASTICO, PARA VERGALHAO *4,2 A 12,5* MM, COBRIMENTO 20 MM | SINAPI | UN | 0.367 | 0.13 | 0.04771
|  |  |  | TOTAL MATERIAL: |  | 0.25146
SERVICO |  | FONTE | UNID | COEFICIENTE | PREÇO UNITÁRIO | TOTAL
88238 | AJUDANTE DE ARMADOR COM ENCARGOS COMPLEMENTARES | SINAPI | H | 0.0114 | 14.1 | 0.16074
88245 | ARMADOR COM ENCARGOS COMPLEMENTARES | SINAPI | H | 0.0698 | 17.25 | 1.2041
92795 | CORTE E DOBRA DE AÇO CA-50, DIÂMETRO DE 12.5 MM, UTILIZADO EM ESTRUTURAS DIVERSAS, EXCETO LAJES. AF_12/2015 | SINAPI | KG | 1 | 5.27 | 5.27
|  |  |  | TOTAL SERVICO: |  | 6.6348
|  |  |  | VALOR: |  | 6.87
3.1.18. 92761 - ARMAÇÃO DE PILAR OU VIGA DE UMA ESTRUTURA CONVENCIONAL DE CONCRETO ARMADO EM UM EDIFÍCIO DE MÚLTIPLOS PAVIMENTOS UTILIZANDO AÇO CA-50 DE 8.0 MM - MONTAGEM. AF_12/2015 (KG)
MATERIAL |  | FONTE | UNID | COEFICIENTE | PREÇO UNITÁRIO | TOTAL
00000337 | ARAME RECOZIDO 18 BWG, 1,25 MM (0,01 KG/M) | SINAPI | KG | 0.025 | 8.15 | 0.20375
00039017 | ESPACADOR / DISTANCIADOR CIRCULAR COM ENTRADA LATERAL, EM PLASTICO, PARA VERGALHAO *4,2 A 12,5* MM, COBRIMENTO 20 MM | SINAPI | UN | 0.743 | 0.13 | 0.09659
|  |  |  | TOTAL MATERIAL: |  | 0.30034
SERVICO |  | FONTE | UNID | COEFICIENTE | PREÇO UNITÁRIO | TOTAL
88238 | AJUDANTE DE ARMADOR COM ENCARGOS COMPLEMENTARES | SINAPI | H | 0.0115 | 14.1 | 0.16215
88245 | ARMADOR COM ENCARGOS COMPLEMENTARES | SINAPI | H | 0.0707 | 17.25 | 1.2196
92793 | CORTE E DOBRA DE AÇO CA-50, DIÂMETRO DE 8.0 MM, UTILIZADO EM ESTRUTURAS DIVERSAS, EXCETO LAJES. AF_12/2015 | SINAPI | KG | 1 | 7.58 | 7.58
|  |  |  | TOTAL SERVICO: |  | 8.9617
|  |  |  | VALOR: |  | 9.24
3.1.19. 92762 - ARMAÇÃO DE PILAR OU VIGA DE UMA ESTRUTURA CONVENCIONAL DE CONCRETO ARMADO EM UM EDIFÍCIO DE MÚLTIPLOS PAVIMENTOS UTILIZANDO AÇO CA-50 DE 10.0 MM - MONTAGEM. AF_12/2015 (KG)
MATERIAL |  | FONTE | UNID | COEFICIENTE | PREÇO UNITÁRIO | TOTAL
00000337 | ARAME RECOZIDO 18 BWG, 1,25 MM (0,01 KG/M) | SINAPI | KG | 0.025 | 8.15 | 0.20375
00039017 | ESPACADOR / DISTANCIADOR CIRCULAR COM ENTRADA LATERAL, EM PLASTICO, PARA VERGALHAO *4,2 A 12,5* MM, COBRIMENTO 20 MM | SINAPI | UN | 0.543 | 0.13 | 0.07059
|  |  |  | TOTAL MATERIAL: |  | 0.27434
SERVICO |  | FONTE | UNID | COEFICIENTE | PREÇO UNITÁRIO | TOTAL
88238 | AJUDANTE DE ARMADOR COM ENCARGOS COMPLEMENTARES | SINAPI | H | 0.0086 | 14.1 | 0.12126
88245 | ARMADOR COM ENCARGOS COMPLEMENTARES | SINAPI | H | 0.0529 | 17.25 | 0.91253
92794 | CORTE E DOBRA DE AÇO CA-50, DIÂMETRO DE 10.0 MM, UTILIZADO EM ESTRUTURAS DIVERSAS, EXCETO LAJES. AF_12/2015 | SINAPI | KG | 1 | 6.24 | 6.24
|  |  |  | TOTAL SERVICO: |  | 7.2738
|  |  |  | VALOR: |  | 7.54
3.1.20. 92915 - ARMAÇÃO DE ESTRUTURAS DE CONCRETO ARMADO, EXCETO VIGAS, PILARES, LAJES E FUNDAÇÕES PROFUNDAS (DE EDIFÍCIOS DE MÚLTIPLOS PAVIMENTOS, EDIFICAÇÃO TÉRREA OU SOBRADO), UTILIZANDO AÇO CA-60 DE 5.0 MM - MONTAGEM. AF_12/2015 (KG)
MATERIAL |  | FONTE | UNID | COEFICIENTE | PREÇO UNITÁRIO | TOTAL
00000337 | ARAME RECOZIDO 18 BWG, 1,25 MM (0,01 KG/M) | SINAPI | KG | 0.025 | 8.15 | 0.20375
00039017 | ESPACADOR / DISTANCIADOR CIRCULAR COM ENTRADA LATERAL, EM PLASTICO, PARA VERGALHAO *4,2 A 12,5* MM, COBRIMENTO 20 MM | SINAPI | UN | 1.19 | 0.13 | 0.1547
|  |  |  | TOTAL MATERIAL: |  | 0.35845
SERVICO |  | FONTE | UNID | COEFICIENTE | PREÇO UNITÁRIO | TOTAL
88238 | AJUDANTE DE ARMADOR COM ENCARGOS COMPLEMENTARES | SINAPI | H | 0.0285 | 14.1 | 0.40185
88245 | ARMADOR COM ENCARGOS COMPLEMENTARES | SINAPI | H | 0.1743 | 17.25 | 3.0067
92791 | CORTE E DOBRA DE AÇO CA-60, DIÂMETRO DE 5.0 MM, UTILIZADO EM ESTRUTURAS DIVERSAS, EXCETO LAJES. AF_12/2015 | SINAPI | KG | 1 | 7.6 | 7.6
|  |  |  | TOTAL SERVICO: |  | 11.0085
|  |  |  | VALOR: |  | 11.35
3.1.21. 92916 - ARMAÇÃO DE ESTRUTURAS DE CONCRETO ARMADO, EXCETO VIGAS, PILARES, LAJES E FUNDAÇÕES PROFUNDAS (DE EDIFÍCIOS DE MÚLTIPLOS PAVIMENTOS, EDIFICAÇÃO TÉRREA OU SOBRADO), UTILIZANDO AÇO CA-50 DE 6.3 MM - MONTAGEM. AF_12/2015 (KG)
MATERIAL |  | FONTE | UNID | COEFICIENTE | PREÇO UNITÁRIO | TOTAL
00000337 | ARAME RECOZIDO 18 BWG, 1,25 MM (0,01 KG/M) | SINAPI | KG | 0.025 | 8.15 | 0.20375
00039017 | ESPACADOR / DISTANCIADOR CIRCULAR COM ENTRADA LATERAL, EM PLASTICO, PARA VERGALHAO *4,2 A 12,5* MM, COBRIMENTO 20 MM | SINAPI | UN | 0.97 | 0.13 | 0.1261
|  |  |  | TOTAL MATERIAL: |  | 0.32985
SERVICO |  | FONTE | UNID | COEFICIENTE | PREÇO UNITÁRIO | TOTAL
88238 | AJUDANTE DE ARMADOR COM ENCARGOS COMPLEMENTARES | SINAPI | H | 0.0218 | 14.1 | 0.30738
88245 | ARMADOR COM ENCARGOS COMPLEMENTARES | SINAPI | H | 0.133 | 17.25 | 2.2942
92792 | CORTE E DOBRA DE AÇO CA-50, DIÂMETRO DE 6.3 MM, UTILIZADO EM ESTRUTURAS DIVERSAS, EXCETO LAJES. AF_12/2015 | SINAPI | KG | 1 | 7.41 | 7.41
|  |  |  | TOTAL SERVICO: |  | 10.0116
|  |  |  | VALOR: |  | 10.32
3.1.22. 92917 - ARMAÇÃO DE ESTRUTURAS DE CONCRETO ARMADO, EXCETO VIGAS, PILARES, LAJES E FUNDAÇÕES PROFUNDAS (DE EDIFÍCIOS DE MÚLTIPLOS PAVIMENTOS, EDIFICAÇÃO TÉRREA OU SOBRADO), UTILIZANDO AÇO CA-50 DE 8.0 MM - MONTAGEM. AF_12/2015 (KG)
MATERIAL |  | FONTE | UNID | COEFICIENTE | PREÇO UNITÁRIO | TOTAL
00000337 | ARAME RECOZIDO 18 BWG, 1,25 MM (0,01 KG/M) | SINAPI | KG | 0.025 | 8.15 | 0.20375
00039017 | ESPACADOR / DISTANCIADOR CIRCULAR COM ENTRADA LATERAL, EM PLASTICO, PARA VERGALHAO *4,2 A 12,5* MM, COBRIMENTO 20 MM | SINAPI | UN | 0.743 | 0.13 | 0.09659
|  |  |  | TOTAL MATERIAL: |  | 0.30034
SERVICO |  | FONTE | UNID | COEFICIENTE | PREÇO UNITÁRIO | TOTAL
88238 | AJUDANTE DE ARMADOR COM ENCARGOS COMPLEMENTARES | SINAPI | H | 0.0162 | 14.1 | 0.22842
88245 | ARMADOR COM ENCARGOS COMPLEMENTARES | SINAPI | H | 0.0993 | 17.25 | 1.7129
92793 | CORTE E DOBRA DE AÇO CA-50, DIÂMETRO DE 8.0 MM, UTILIZADO EM ESTRUTURAS DIVERSAS, EXCETO LAJES. AF_12/2015 | SINAPI | KG | 1 | 7.58 | 7.58
|  |  |  | TOTAL SERVICO: |  | 9.5213
|  |  |  | VALOR: |  | 9.8
3.1.23. 92919 - ARMAÇÃO DE ESTRUTURAS DE CONCRETO ARMADO, EXCETO VIGAS, PILARES, LAJES E FUNDAÇÕES PROFUNDAS (DE EDIFÍCIOS DE MÚLTIPLOS PAVIMENTOS, EDIFICAÇÃO TÉRREA OU SOBRADO), UTILIZANDO AÇO CA-50 DE 10.0 MM - MONTAGEM. AF_12/2015 (KG)
MATERIAL |  | FONTE | UNID | COEFICIENTE | PREÇO UNITÁRIO | TOTAL
00000337 | ARAME RECOZIDO 18 BWG, 1,25 MM (0,01 KG/M) | SINAPI | KG | 0.025 | 8.15 | 0.20375
00039017 | ESPACADOR / DISTANCIADOR CIRCULAR COM ENTRADA LATERAL, EM PLASTICO, PARA VERGALHAO *4,2 A 12,5* MM, COBRIMENTO 20 MM | SINAPI | UN | 0.543 | 0.13 | 0.07059
|  |  |  | TOTAL MATERIAL: |  | 0.27434
SERVICO |  | FONTE | UNID | COEFICIENTE | PREÇO UNITÁRIO | TOTAL
88238 | AJUDANTE DE ARMADOR COM ENCARGOS COMPLEMENTARES | SINAPI | H | 0.0121 | 14.1 | 0.17061
88245 | ARMADOR COM ENCARGOS COMPLEMENTARES | SINAPI | H | 0.0743 | 17.25 | 1.2817
92794 | CORTE E DOBRA DE AÇO CA-50, DIÂMETRO DE 10.0 MM, UTILIZADO EM ESTRUTURAS DIVERSAS, EXCETO LAJES. AF_12/2015 | SINAPI | KG | 1 | 6.24 | 6.24
|  |  |  | TOTAL SERVICO: |  | 7.6923
|  |  |  | VALOR: |  | 7.96
3.1.24. 92921 - ARMAÇÃO DE ESTRUTURAS DE CONCRETO ARMADO, EXCETO VIGAS, PILARES, LAJES E FUNDAÇÕES PROFUNDAS (DE EDIFÍCIOS DE MÚLTIPLOS PAVIMENTOS, EDIFICAÇÃO TÉRREA OU SOBRADO), UTILIZANDO AÇO CA-50 DE 12.5 MM - MONTAGEM. AF_12/2015 (KG)
MATERIAL |  | FONTE | UNID | COEFICIENTE | PREÇO UNITÁRIO | TOTAL
00000337 | ARAME RECOZIDO 18 BWG, 1,25 MM (0,01 KG/M) | SINAPI | KG | 0.025 | 8.15 | 0.20375
00039017 | ESPACADOR / DISTANCIADOR CIRCULAR COM ENTRADA LATERAL, EM PLASTICO, PARA VERGALHAO *4,2 A 12,5* MM, COBRIMENTO 20 MM | SINAPI | UN | 0.367 | 0.13 | 0.04771
|  |  |  | TOTAL MATERIAL: |  | 0.25146
SERVICO |  | FONTE | UNID | COEFICIENTE | PREÇO UNITÁRIO | TOTAL
88238 | AJUDANTE DE ARMADOR COM ENCARGOS COMPLEMENTARES | SINAPI | H | 0.0089 | 14.1 | 0.12549
88245 | ARMADOR COM ENCARGOS COMPLEMENTARES | SINAPI | H | 0.0542 | 17.25 | 0.93495
92795 | CORTE E DOBRA DE AÇO CA-50, DIÂMETRO DE 12.5 MM, UTILIZADO EM ESTRUTURAS DIVERSAS, EXCETO LAJES. AF_12/2015 | SINAPI | KG | 1 | 5.27 | 5.27
|  |  |  | TOTAL SERVICO: |  | 6.3304
|  |  |  | VALOR: |  | 6.56
3.1.25. 92922 - ARMAÇÃO DE ESTRUTURAS DE CONCRETO ARMADO, EXCETO VIGAS, PILARES, LAJES E FUNDAÇÕES PROFUNDAS (DE EDIFÍCIOS DE MÚLTIPLOS PAVIMENTOS, EDIFICAÇÃO TÉRREA OU SOBRADO), UTILIZANDO AÇO CA-50 DE 16.0 MM - MONTAGEM. AF_12/2015 (KG)
MATERIAL |  | FONTE | UNID | COEFICIENTE | PREÇO UNITÁRIO | TOTAL
00000337 | ARAME RECOZIDO 18 BWG, 1,25 MM (0,01 KG/M) | SINAPI | KG | 0.025 | 8.15 | 0.20375
00039017 | ESPACADOR / DISTANCIADOR CIRCULAR COM ENTRADA LATERAL, EM PLASTICO, PARA VERGALHAO *4,2 A 12,5* MM, COBRIMENTO 20 MM | SINAPI | UN | 0.212 | 0.13 | 0.02756
|  |  |  | TOTAL MATERIAL: |  | 0.23131
SERVICO |  | FONTE | UNID | COEFICIENTE | PREÇO UNITÁRIO | TOTAL
88238 | AJUDANTE DE ARMADOR COM ENCARGOS COMPLEMENTARES | SINAPI | H | 0.006 | 14.1 | 0.0846
88245 | ARMADOR COM ENCARGOS COMPLEMENTARES | SINAPI | H | 0.0367 | 17.25 | 0.63308
92796 | CORTE E DOBRA DE AÇO CA-50, DIÂMETRO DE 16.0 MM, UTILIZADO EM ESTRUTURAS DIVERSAS, EXCETO LAJES. AF_12/2015 | SINAPI | KG | 1 | 4.19 | 4.19
|  |  |  | TOTAL SERVICO: |  | 4.9077
|  |  |  | VALOR: |  | 5.12
3.1.26. 90861 - CONCRETAGEM DE EDIFICAÇÕES (PAREDES E LAJES) FEITAS COM SISTEMA DE FÔRMAS MANUSEÁVEIS COM CONCRETO USINADO BOMBEÁVEL, FCK 20 MPA, LANÇADO COM BOMBA LANÇA - LANÇAMENTO, ADENSAMENTO E ACABAMENTO. AF_06/2015 (M3)
MATERIAL |  | FONTE | UNID | COEFICIENTE | PREÇO UNITÁRIO | TOTAL
00039849 | CONCRETO USINADO BOMBEAVEL, CLASSE DE RESISTENCIA C20, COM BRITA 0 E 1, SLUMP = 190 +/- 20 MM, INCLUI SERVICO DE BOMBEAMENTO (NBR 8953) | SINAPI | M3 | 1.09 | 305.42 | 332.9078
|  |  |  | TOTAL MATERIAL: |  | 332.9078
SERVICO |  | FONTE | UNID | COEFICIENTE | PREÇO UNITÁRIO | TOTAL
88262 | CARPINTEIRO DE FORMAS COM ENCARGOS COMPLEMENTARES | SINAPI | H | 0.163 | 17.25 | 2.8117
88309 | PEDREIRO COM ENCARGOS COMPLEMENTARES | SINAPI | H | 0.653 | 17.35 | 11.3295
88316 | SERVENTE COM ENCARGOS COMPLEMENTARES | SINAPI | H | 0.734 | 14.22 | 10.4375
90586 | VIBRADOR DE IMERSÃO, DIÂMETRO DE PONTEIRA 45MM, MOTOR ELÉTRICO TRIFÁSICO POTÊNCIA DE 2 CV - CHP DIURNO. | SINAPI | CHP | 0.06 | 1.07 | 0.0642
90586 | AF_06/2015
90587 | VIBRADOR DE IMERSÃO, DIÂMETRO DE PONTEIRA 45MM, MOTOR ELÉTRICO TRIFÁSICO POTÊNCIA DE 2 CV - CHI DIURNO. AF_06/2015 | SINAPI | CHI | 0.103 | 0.26 | 0.02678
|  |  |  | TOTAL SERVICO: |  | 24.6698
|  |  |  | VALOR: |  | 357.54
3.1.27. 90862 - CONCRETAGEM DE EDIFICAÇÕES (PAREDES E LAJES) FEITAS COM SISTEMA DE FÔRMAS MANUSEÁVEIS COM CONCRETO USINADO AUTOADENSÁVEL, FCK 20 MPA, LANÇADO COM BOMBA LANÇA - LANÇAMENTO E ACABAMENTO. AF_06/2015 (M3)
MATERIAL |  | FONTE | UNID | COEFICIENTE | PREÇO UNITÁRIO | TOTAL
00011147 | CONCRETO AUTOADENSAVEL (CAA) CLASSE DE RESISTENCIA C20, ESPALHAMENTO SF2, INCLUI SERVICO DE BOMBEAMENTO (NBR 15823) | SINAPI | M3 | 1.09 | 284.91 | 310.5519
|  |  |  | TOTAL MATERIAL: |  | 310.5519
SERVICO |  | FONTE | UNID | COEFICIENTE | PREÇO UNITÁRIO | TOTAL
88262 | CARPINTEIRO DE FORMAS COM ENCARGOS COMPLEMENTARES | SINAPI | H | 0.151 | 17.25 | 2.6048
88309 | PEDREIRO COM ENCARGOS COMPLEMENTARES | SINAPI | H | 0.301 | 17.35 | 5.2223
88316 | SERVENTE COM ENCARGOS COMPLEMENTARES | SINAPI | H | 0.452 | 14.22 | 6.4274
|  |  |  | TOTAL SERVICO: |  | 14.2545
|  |  |  | VALOR: |  | 324.79
3.1.28. 94964 - CONCRETO FCK = 20MPA, TRAÇO 1:2,7:3 (CIMENTO/ AREIA MÉDIA/ BRITA 1) - PREPARO MECÂNICO COM BETONEIRA 400 L. AF_07/2016 (M3)
MATERIAL |  | FONTE | UNID | COEFICIENTE | PREÇO UNITÁRIO | TOTAL
00000370 | AREIA MEDIA - POSTO JAZIDA/FORNECEDOR (RETIRADO NA JAZIDA, SEM TRANSPORTE) | SINAPI | M3 | 0.785 | 50 | 39.25
00001379 | CIMENTO PORTLAND COMPOSTO CP II-32 | SINAPI | KG | 322.98 | 0.36 | 116.2728
00004721 | PEDRA BRITADA N. 1 (9,5 a 19 MM) POSTO PEDREIRA/FORNECEDOR, SEM FRETE | SINAPI | M3 | 0.587 | 54.67 | 32.0913
|  |  |  | TOTAL MATERIAL: |  | 187.6141
SERVICO |  | FONTE | UNID | COEFICIENTE | PREÇO UNITÁRIO | TOTAL
88316 | SERVENTE COM ENCARGOS COMPLEMENTARES | SINAPI | H | 2.53 | 14.22 | 35.9766
88377 | OPERADOR DE BETONEIRA ESTACIONÁRIA/MISTURADOR COM ENCARGOS COMPLEMENTARES | SINAPI | H | 1.6 | 15.64 | 25.024
88830 | BETONEIRA CAPACIDADE NOMINAL DE 400 L, CAPACIDADE DE MISTURA 310 L, MOTOR ELÉTRICO TRIFÁSICO POTÊNCIA DE 2 HP, SEM CARREGADOR - CHP DIURNO. AF_10/2014 | SINAPI | CHP | 0.83 | 1.2 | 0.996
88831 | BETONEIRA CAPACIDADE NOMINAL DE 400 L, CAPACIDADE DE MISTURA 310 L, MOTOR ELÉTRICO TRIFÁSICO POTÊNCIA DE 2 HP, SEM CARREGADOR - CHI DIURNO. AF_10/2014 | SINAPI | CHI | 0.78 | 0.3 | 0.234
|  |  |  | TOTAL SERVICO: |  | 62.2306
|  |  |  | VALOR: |  | 249.82
3.1.29. COMP-791425 - Concreto simples usinado fck=30mpa, bombeado, lançado e adensado. (escadas, viga, pilares, lajes) (m³)
MATERIAL |  | FONTE | UNID | COEFICIENTE | PREÇO UNITÁRIO | TOTAL
00025950 | SERVICO DE BOMBEAMENTO DE CONCRETO COM CONSUMO MINIMO DE 40 M3 | SINAPI | M3 | 1 | 30.52 | 30.52
00034494 | CONCRETO USINADO BOMBEAVEL, CLASSE DE RESISTENCIA C30, COM BRITA 0 E 1, SLUMP = 100 +/- 20 MM, EXCLUI SERVICO DE BOMBEAMENTO (NBR 8953) | SINAPI | M3 | 1 | 270.46 | 270.46
|  |  |  | TOTAL MATERIAL: |  | 300.98
SERVICO |  | FONTE | UNID | COEFICIENTE | PREÇO UNITÁRIO | TOTAL
88245 | ARMADOR COM ENCARGOS COMPLEMENTARES | SINAPI | H | 0.18 | 17.25 | 3.105
88262 | CARPINTEIRO DE FORMAS COM ENCARGOS COMPLEMENTARES | SINAPI | H | 0.36 | 17.25 | 6.21
88309 | PEDREIRO COM ENCARGOS COMPLEMENTARES | SINAPI | H | 0.36 | 17.35 | 6.246
88316 | SERVENTE COM ENCARGOS COMPLEMENTARES | SINAPI | H | 1.62 | 14.22 | 23.0364
|  |  |  | TOTAL SERVICO: |  | 38.5974
|  |  |  | VALOR: |  | 339.58
3.1.30. 74022/030 - ENSAIO DE RESISTENCIA A COMPRESSAO SIMPLES - CONCRETO (UN)
SERVICO |  | FONTE | UNID | COEFICIENTE | PREÇO UNITÁRIO | TOTAL
88249 | AUXILIAR DE LABORATÓRIO COM ENCARGOS COMPLEMENTARES | SINAPI | H | 3.6 | 14.29 | 51.444
88321 | TÉCNICO DE LABORATÓRIO COM ENCARGOS COMPLEMENTARES | SINAPI | H | 1.8 | 25.26 | 45.468
|  |  |  | TOTAL SERVICO: |  | 96.912
|  |  |  | VALOR: |  | 96.9
3.1.31. CP-8641-S11185 - Execução de prova de carga estática (un)
MATERIAL |  | FONTE | UNID | COEFICIENTE | PREÇO UNITÁRIO | TOTAL
I12030 | Fornecimento e aplicação de barra DW ST 95/105 32mm | ORSE | un | 77 | 59.55 | 4585.35
I12031 | Fornecimento e aplicação de luva de emenda DW 32 63x180mm | ORSE | un | 8 | 62.99 | 503.92
I12032 | Fornecimento e aplicação de placa FC DW/GW 32 200x200x25mm | ORSE | un | 1 | 83.73 | 83.73
I12033 | Fornecimento e aplicação de porca hexagonal DW32 H85mm | ORSE | un | 1 | 44 | 44
|  |  |  | TOTAL MATERIAL: |  | 5217
SERVICO |  | FONTE | UNID | COEFICIENTE | PREÇO UNITÁRIO | TOTAL
S00088 | Forma plana para fundações, em compensado resinado 12mm, 07 usos | ORSE | m2 | 2.56 | 47.9 | 122.624
S00140 | Aço CA - 50 Ø 6,3 a 12,5mm, inclusive corte, dobragem, montagem e colocacao de ferragens nas formas, para superestruturas e fundações | ORSE | kg | 21.93 | 6.48 | 142.1064
S00141 | Aço CA - 60 Ø 4,2 a 9,5mm, inclusive corte, dobragem, montagem e colocacao de ferragens nas formas, para superestruturas e fundações | ORSE | kg | 1.38 | 6.16 | 8.5008
S03346 | Concreto simples usinado fck=30mpa, bombeado, lançado e adensado em superestrutura | ORSE | m3 | 0.51 | 325.9 | 166.209
S08232 | Aço CA - 50 Ø 16,00mm, inclusive corte, dobragem, montagem e colocacao de ferragens nas formas, para superestruturas e fundações | ORSE | kg | 21.88 | 6.95 | 152.066
I12026 | Ensaio - Prova de carga estática | ORSE | un | 1 | 15900 | 15900
|  |  |  | TOTAL SERVICO: |  | 16491.5062
|  |  |  | VALOR: |  | 21708.51
3.1.32. 90098 - ESCAVAÇÃO MECANIZADA DE VALA COM PROF. MAIOR QUE 4,5 M ATÉ 6,0 M (MÉDIA ENTRE MONTANTE E JUSANTE/UMA COMPOSIÇÃO POR TRECHO), COM ESCAVADEIRA HIDRÁULICA (1,2 M3/155 HP), LARG. DE 1,5 M A 2,5 M, EM SOLO DE 1A CATEGORIA, LOCAIS COM BAIXO NÍVEL DE INTERFERÊNCIA. AF_01/2015 (M3)
SERVICO |  | FONTE | UNID | COEFICIENTE | PREÇO UNITÁRIO | TOTAL
88316 | SERVENTE COM ENCARGOS COMPLEMENTARES | SINAPI | H | 0.015 | 14.22 | 0.2133
88907 | ESCAVADEIRA HIDRÁULICA SOBRE ESTEIRAS, CAÇAMBA 1,20 M3, PESO OPERACIONAL 21 T, POTÊNCIA BRUTA 155 HP - CHP DIURNO. AF_06/2014 | SINAPI | CHP | 0.007 | 177.93 | 1.2455
88908 | ESCAVADEIRA HIDRÁULICA SOBRE ESTEIRAS, CAÇAMBA 1,20 M3, PESO OPERACIONAL 21 T, POTÊNCIA BRUTA 155 HP - CHI DIURNO. AF_06/2014 | SINAPI | CHI | 0.005 | 69.38 | 0.3469
|  |  |  | TOTAL SERVICO: |  | 1.8057
|  |  |  | VALOR: |  | 1.79
3.1.33. 88549 - FORNECIMENTO E ASSENTAMENTO DE BRITA 2-DRENOS E FILTROS MM (M3)
MATERIAL |  | FONTE | UNID | COEFICIENTE | PREÇO UNITÁRIO | TOTAL
00004718 | PEDRA BRITADA N. 2 (19 A 38 MM) POSTO PEDREIRA/FORNECEDOR, SEM FRETE | SINAPI | M3 | 1.05 | 54.67 | 57.4035
|  |  |  | TOTAL MATERIAL: |  | 57.4035
SERVICO |  | FONTE | UNID | COEFICIENTE | PREÇO UNITÁRIO | TOTAL
88316 | SERVENTE COM ENCARGOS COMPLEMENTARES | SINAPI | H | 1 | 14.22 | 14.22
|  |  |  | TOTAL SERVICO: |  | 14.22
|  |  |  | VALOR: |  | 71.62
3.2.1. COMP-670644 - Formas para estruturas de concreto (pilar, viga, e laje),em chapa de madeira compensada resinada e=12mm, fabricação, montagem e desmontagem. 2 utilizações (m²)
MATERIAL |  | FONTE | UNID | COEFICIENTE | PREÇO UNITÁRIO | TOTAL
00005061 | PREGO DE ACO POLIDO COM CABECA 18 X 27 (2 1/2 X 10) | SINAPI | KG | 0.16 | 9.52 | 1.5232
00001357 | CHAPA DE MADEIRA COMPENSADA RESINADA PARA FORMA DE CONCRETO, DE *2,2 X 1,1* M, E = 12 MM | SINAPI | UN | 0.626 | 45.86 | 28.7084
00002736 | MADEIRA ROLICA SEM TRATAMENTO, EUCALIPTO OU EQUIVALENTE DA REGIAO, H = 3 M, D = 20 A 24 CM (PARA ESCORAMENTO) | SINAPI | M | 0.672 | 12.64 | 8.4941
|  |  |  | TOTAL MATERIAL: |  | 38.7256
SERVICO |  | FONTE | UNID | COEFICIENTE | PREÇO UNITÁRIO | TOTAL
88261 | CARPINTEIRO DE ESQUADRIA COM ENCARGOS COMPLEMENTARES | SINAPI | H | 0.932 | 17.09 | 15.9279
88239 | AJUDANTE DE CARPINTEIRO COM ENCARGOS COMPLEMENTARES | SINAPI | H | 1.321 | 14.13 | 18.6657
|  |  |  | TOTAL SERVICO: |  | 34.5936
|  |  |  | VALOR: |  | 73.32
3.2.2. CP-4649-S07631 - Escoramento metálico para lajes e vigas, c/ escoras tubulares tipo "b" (h=3,30 a 4,50 m), com montagem e desmontagem (m2)
MATERIAL |  | FONTE | UNID | COEFICIENTE | PREÇO UNITÁRIO | TOTAL
I01569 | Madeira mista serrada (barrote) 6 x 6cm - 0,0036 m3/m (angelim, louro) | ORSE | m | 1.1 | 4.8 | 5.28
|  |  |  | TOTAL MATERIAL: |  | 5.28
SERVICO |  | FONTE | UNID | COEFICIENTE | PREÇO UNITÁRIO | TOTAL
I07089 | Escora tubular convencional tipo "b" (h=3,00 à 4,50 m) c/acessórios para lajes e vigas maciças (aluguel mensal | ORSE | mês | 0.85 | 6.11 | 5.1935
88316 | SERVENTE COM ENCARGOS COMPLEMENTARES | SINAPI | H | 0.2 | 14.22 | 2.844
|  |  |  | TOTAL SERVICO: |  | 8.0375
|  |  |  | VALOR: |  | 13.32
3.2.3. 92759 - ARMAÇÃO DE PILAR OU VIGA DE UMA ESTRUTURA CONVENCIONAL DE CONCRETO ARMADO EM UM EDIFÍCIO DE MÚLTIPLOS PAVIMENTOS UTILIZANDO AÇO CA-60 DE 5.0 MM - MONTAGEM. AF_12/2015 (KG)
MATERIAL |  | FONTE | UNID | COEFICIENTE | PREÇO UNITÁRIO | TOTAL
00000337 | ARAME RECOZIDO 18 BWG, 1,25 MM (0,01 KG/M) | SINAPI | KG | 0.025 | 8.15 | 0.20375
00039017 | ESPACADOR / DISTANCIADOR CIRCULAR COM ENTRADA LATERAL, EM PLASTICO, PARA VERGALHAO *4,2 A 12,5* MM, COBRIMENTO 20 MM | SINAPI | UN | 1.19 | 0.13 | 0.1547
|  |  |  | TOTAL MATERIAL: |  | 0.35845
SERVICO |  | FONTE | UNID | COEFICIENTE | PREÇO UNITÁRIO | TOTAL
88238 | AJUDANTE DE ARMADOR COM ENCARGOS COMPLEMENTARES | SINAPI | H | 0.0203 | 14.1 | 0.28623
88245 | ARMADOR COM ENCARGOS COMPLEMENTARES | SINAPI | H | 0.1241 | 17.25 | 2.1407
92791 | CORTE E DOBRA DE AÇO CA-60, DIÂMETRO DE 5.0 MM, UTILIZADO EM ESTRUTURAS DIVERSAS, EXCETO LAJES. AF_12/2015 | SINAPI | KG | 1 | 7.6 | 7.6
|  |  |  | TOTAL SERVICO: |  | 10.027
|  |  |  | VALOR: |  | 10.37
3.2.4. 92760 - ARMAÇÃO DE PILAR OU VIGA DE UMA ESTRUTURA CONVENCIONAL DE CONCRETO ARMADO EM UM EDIFÍCIO DE MÚLTIPLOS PAVIMENTOS UTILIZANDO AÇO CA-50 DE 6.3 MM - MONTAGEM. AF_12/2015 (KG)
MATERIAL |  | FONTE | UNID | COEFICIENTE | PREÇO UNITÁRIO | TOTAL
00000337 | ARAME RECOZIDO 18 BWG, 1,25 MM (0,01 KG/M) | SINAPI | KG | 0.025 | 8.15 | 0.20375
00039017 | ESPACADOR / DISTANCIADOR CIRCULAR COM ENTRADA LATERAL, EM PLASTICO, PARA VERGALHAO *4,2 A 12,5* MM, COBRIMENTO 20 MM | SINAPI | UN | 0.97 | 0.13 | 0.1261
|  |  |  | TOTAL MATERIAL: |  | 0.32985
SERVICO |  | FONTE | UNID | COEFICIENTE | PREÇO UNITÁRIO | TOTAL
88238 | AJUDANTE DE ARMADOR COM ENCARGOS COMPLEMENTARES | SINAPI | H | 0.0155 | 14.1 | 0.21855
88245 | ARMADOR COM ENCARGOS COMPLEMENTARES | SINAPI | H | 0.0947 | 17.25 | 1.6336
92792 | CORTE E DOBRA DE AÇO CA-50, DIÂMETRO DE 6.3 MM, UTILIZADO EM ESTRUTURAS DIVERSAS, EXCETO LAJES. AF_12/2015 | SINAPI | KG | 1 | 7.41 | 7.41
|  |  |  | TOTAL SERVICO: |  | 9.2621
|  |  |  | VALOR: |  | 9.57
3.2.5. 92761 - ARMAÇÃO DE PILAR OU VIGA DE UMA ESTRUTURA CONVENCIONAL DE CONCRETO ARMADO EM UM EDIFÍCIO DE MÚLTIPLOS PAVIMENTOS UTILIZANDO AÇO CA-50 DE 8.0 MM - MONTAGEM. AF_12/2015 (KG)
MATERIAL |  | FONTE | UNID | COEFICIENTE | PREÇO UNITÁRIO | TOTAL
00000337 | ARAME RECOZIDO 18 BWG, 1,25 MM (0,01 KG/M) | SINAPI | KG | 0.025 | 8.15 | 0.20375
00039017 | ESPACADOR / DISTANCIADOR CIRCULAR COM ENTRADA LATERAL, EM PLASTICO, PARA VERGALHAO *4,2 A 12,5* MM, COBRIMENTO 20 MM | SINAPI | UN | 0.743 | 0.13 | 0.09659
|  |  |  | TOTAL MATERIAL: |  | 0.30034
SERVICO |  | FONTE | UNID | COEFICIENTE | PREÇO UNITÁRIO | TOTAL
88238 | AJUDANTE DE ARMADOR COM ENCARGOS COMPLEMENTARES | SINAPI | H | 0.0115 | 14.1 | 0.16215
88245 | ARMADOR COM ENCARGOS COMPLEMENTARES | SINAPI | H | 0.0707 | 17.25 | 1.2196
92793 | CORTE E DOBRA DE AÇO CA-50, DIÂMETRO DE 8.0 MM, UTILIZADO EM ESTRUTURAS DIVERSAS, EXCETO LAJES. AF_12/2015 | SINAPI | KG | 1 | 7.58 | 7.58
|  |  |  | TOTAL SERVICO: |  | 8.9617
|  |  |  | VALOR: |  | 9.24
3.2.6. 92762 - ARMAÇÃO DE PILAR OU VIGA DE UMA ESTRUTURA CONVENCIONAL DE CONCRETO ARMADO EM UM EDIFÍCIO DE MÚLTIPLOS PAVIMENTOS UTILIZANDO AÇO CA-50 DE 10.0 MM - MONTAGEM. AF_12/2015 (KG)
MATERIAL |  | FONTE | UNID | COEFICIENTE | PREÇO UNITÁRIO | TOTAL
00000337 | ARAME RECOZIDO 18 BWG, 1,25 MM (0,01 KG/M) | SINAPI | KG | 0.025 | 8.15 | 0.20375
00039017 | ESPACADOR / DISTANCIADOR CIRCULAR COM ENTRADA LATERAL, EM PLASTICO, PARA VERGALHAO *4,2 A 12,5* MM, COBRIMENTO 20 MM | SINAPI | UN | 0.543 | 0.13 | 0.07059
|  |  |  | TOTAL MATERIAL: |  | 0.27434
SERVICO |  | FONTE | UNID | COEFICIENTE | PREÇO UNITÁRIO | TOTAL
88238 | AJUDANTE DE ARMADOR COM ENCARGOS COMPLEMENTARES | SINAPI | H | 0.0086 | 14.1 | 0.12126
88245 | ARMADOR COM ENCARGOS COMPLEMENTARES | SINAPI | H | 0.0529 | 17.25 | 0.91253
92794 | CORTE E DOBRA DE AÇO CA-50, DIÂMETRO DE 10.0 MM, UTILIZADO EM ESTRUTURAS DIVERSAS, EXCETO LAJES. AF_12/2015 | SINAPI | KG | 1 | 6.24 | 6.24
|  |  |  | TOTAL SERVICO: |  | 7.2738
|  |  |  | VALOR: |  | 7.54
3.2.7. 92763 - ARMAÇÃO DE PILAR OU VIGA DE UMA ESTRUTURA CONVENCIONAL DE CONCRETO ARMADO EM UM EDIFÍCIO DE MÚLTIPLOS PAVIMENTOS UTILIZANDO AÇO CA-50 DE 12.5 MM - MONTAGEM. AF_12/2015 (KG)
MATERIAL |  | FONTE | UNID | COEFICIENTE | PREÇO UNITÁRIO | TOTAL
00000337 | ARAME RECOZIDO 18 BWG, 1,25 MM (0,01 KG/M) | SINAPI | KG | 0.025 | 8.15 | 0.20375
00039017 | ESPACADOR / DISTANCIADOR CIRCULAR COM ENTRADA LATERAL, EM PLASTICO, PARA VERGALHAO *4,2 A 12,5* MM, COBRIMENTO 20 MM | SINAPI | UN | 0.367 | 0.13 | 0.04771
|  |  |  | TOTAL MATERIAL: |  | 0.25146
SERVICO |  | FONTE | UNID | COEFICIENTE | PREÇO UNITÁRIO | TOTAL
88238 | AJUDANTE DE ARMADOR COM ENCARGOS COMPLEMENTARES | SINAPI | H | 0.0063 | 14.1 | 0.08883
88245 | ARMADOR COM ENCARGOS COMPLEMENTARES | SINAPI | H | 0.0386 | 17.25 | 0.66585
92795 | CORTE E DOBRA DE AÇO CA-50, DIÂMETRO DE 12.5 MM, UTILIZADO EM ESTRUTURAS DIVERSAS, EXCETO LAJES. AF_12/2015 | SINAPI | KG | 1 | 5.27 | 5.27
|  |  |  | TOTAL SERVICO: |  | 6.0247
|  |  |  | VALOR: |  | 6.25
3.2.8. 92764 - ARMAÇÃO DE PILAR OU VIGA DE UMA ESTRUTURA CONVENCIONAL DE CONCRETO ARMADO EM UM EDIFÍCIO DE MÚLTIPLOS PAVIMENTOS UTILIZANDO AÇO CA-50 DE 16.0 MM - MONTAGEM. AF_12/2015 (KG)
MATERIAL |  | FONTE | UNID | COEFICIENTE | PREÇO UNITÁRIO | TOTAL
00000337 | ARAME RECOZIDO 18 BWG, 1,25 MM (0,01 KG/M) | SINAPI | KG | 0.025 | 8.15 | 0.20375
00039017 | ESPACADOR / DISTANCIADOR CIRCULAR COM ENTRADA LATERAL, EM PLASTICO, PARA VERGALHAO *4,2 A 12,5* MM, COBRIMENTO 20 MM | SINAPI | UN | 0.212 | 0.13 | 0.02756
|  |  |  | TOTAL MATERIAL: |  | 0.23131
SERVICO |  | FONTE | UNID | COEFICIENTE | PREÇO UNITÁRIO | TOTAL
88238 | AJUDANTE DE ARMADOR COM ENCARGOS COMPLEMENTARES | SINAPI | H | 0.0043 | 14.1 | 0.06063
88245 | ARMADOR COM ENCARGOS COMPLEMENTARES | SINAPI | H | 0.0261 | 17.25 | 0.45022
92796 | CORTE E DOBRA DE AÇO CA-50, DIÂMETRO DE 16.0 MM, UTILIZADO EM ESTRUTURAS DIVERSAS, EXCETO LAJES. AF_12/2015 | SINAPI | KG | 1 | 4.19 | 4.19
|  |  |  | TOTAL SERVICO: |  | 4.7009
|  |  |  | VALOR: |  | 4.92
3.2.9. 92765 - ARMAÇÃO DE PILAR OU VIGA DE UMA ESTRUTURA CONVENCIONAL DE CONCRETO ARMADO EM UM EDIFÍCIO DE MÚLTIPLOS PAVIMENTOS UTILIZANDO AÇO CA-50 DE 20.0 MM - MONTAGEM. AF_12/2015 (KG)
MATERIAL |  | FONTE | UNID | COEFICIENTE | PREÇO UNITÁRIO | TOTAL
00000337 | ARAME RECOZIDO 18 BWG, 1,25 MM (0,01 KG/M) | SINAPI | KG | 0.025 | 8.15 | 0.20375
00039017 | ESPACADOR / DISTANCIADOR CIRCULAR COM ENTRADA LATERAL, EM PLASTICO, PARA VERGALHAO *4,2 A 12,5* MM, COBRIMENTO 20 MM | SINAPI | UN | 0.113 | 0.13 | 0.01469
|  |  |  | TOTAL MATERIAL: |  | 0.21844
SERVICO |  | FONTE | UNID | COEFICIENTE | PREÇO UNITÁRIO | TOTAL
88238 | AJUDANTE DE ARMADOR COM ENCARGOS COMPLEMENTARES | SINAPI | H | 0.0028 | 14.1 | 0.03948
88245 | ARMADOR COM ENCARGOS COMPLEMENTARES | SINAPI | H | 0.0172 | 17.25 | 0.2967
92797 | CORTE E DOBRA DE AÇO CA-50, DIÂMETRO DE 20.0 MM, UTILIZADO EM ESTRUTURAS DIVERSAS, EXCETO LAJES. AF_12/2015 | SINAPI | KG | 1 | 3.89 | 3.89
|  |  |  | TOTAL SERVICO: |  | 4.2262
|  |  |  | VALOR: |  | 4.42
3.2.10. COMP-791425 - Concreto simples usinado fck=30mpa, bombeado, lançado e adensado. (escadas, viga, pilares, lajes) (m³)
MATERIAL |  | FONTE | UNID | COEFICIENTE | PREÇO UNITÁRIO | TOTAL
00025950 | SERVICO DE BOMBEAMENTO DE CONCRETO COM CONSUMO MINIMO DE 40 M3 | SINAPI | M3 | 1 | 30.52 | 30.52
00034494 | CONCRETO USINADO BOMBEAVEL, CLASSE DE RESISTENCIA C30, COM BRITA 0 E 1, SLUMP = 100 +/- 20 MM, EXCLUI SERVICO DE BOMBEAMENTO (NBR 8953) | SINAPI | M3 | 1 | 270.46 | 270.46
|  |  |  | TOTAL MATERIAL: |  | 300.98
SERVICO |  | FONTE | UNID | COEFICIENTE | PREÇO UNITÁRIO | TOTAL
88245 | ARMADOR COM ENCARGOS COMPLEMENTARES | SINAPI | H | 0.18 | 17.25 | 3.105
88262 | CARPINTEIRO DE FORMAS COM ENCARGOS COMPLEMENTARES | SINAPI | H | 0.36 | 17.25 | 6.21
88309 | PEDREIRO COM ENCARGOS COMPLEMENTARES | SINAPI | H | 0.36 | 17.35 | 6.246
88316 | SERVENTE COM ENCARGOS COMPLEMENTARES | SINAPI | H | 1.62 | 14.22 | 23.0364
|  |  |  | TOTAL SERVICO: |  | 38.5974
|  |  |  | VALOR: |  | 339.58
3.2.11. 74022/030 - ENSAIO DE RESISTENCIA A COMPRESSAO SIMPLES - CONCRETO (UN)
SERVICO |  | FONTE | UNID | COEFICIENTE | PREÇO UNITÁRIO | TOTAL
88249 | AUXILIAR DE LABORATÓRIO COM ENCARGOS COMPLEMENTARES | SINAPI | H | 3.6 | 14.29 | 51.444
88321 | TÉCNICO DE LABORATÓRIO COM ENCARGOS COMPLEMENTARES | SINAPI | H | 1.8 | 25.26 | 45.468
|  |  |  | TOTAL SERVICO: |  | 96.912
|  |  |  | VALOR: |  | 96.9
3.2.12. 93189 - VERGA MOLDADA IN LOCO EM CONCRETO PARA PORTAS COM MAIS DE 1,5 M DE VÃO. AF_03/2016 (M)
MATERIAL |  | FONTE | UNID | COEFICIENTE | PREÇO UNITÁRIO | TOTAL
00002692 | DESMOLDANTE PROTETOR PARA FORMAS DE MADEIRA, DE BASE OLEOSA EMULSIONADA EM AGUA | SINAPI | L | 0.007 | 6.89 | 0.04823
00004491 | PECA DE MADEIRA NATIVA / REGIONAL 7,5 X 7,5CM (3X3) NAO APARELHADA (P/FORMA) | SINAPI | M | 0.379 | 6.65 | 2.5204
00039017 | ESPACADOR / DISTANCIADOR CIRCULAR COM ENTRADA LATERAL, EM PLASTICO, PARA VERGALHAO *4,2 A 12,5* MM, COBRIMENTO 20 MM | SINAPI | UN | 6 | 0.13 | 0.78
|  |  |  | TOTAL MATERIAL: |  | 3.3486
SERVICO |  | FONTE | UNID | COEFICIENTE | PREÇO UNITÁRIO | TOTAL
88309 | PEDREIRO COM ENCARGOS COMPLEMENTARES | SINAPI | H | 0.35 | 17.35 | 6.0725
88316 | SERVENTE COM ENCARGOS COMPLEMENTARES | SINAPI | H | 0.175 | 14.22 | 2.4885
92270 | FABRICAÇÃO DE FÔRMA PARA VIGAS, COM MADEIRA SERRADA, E = 25 MM. AF_12/2015 | SINAPI | M2 | 0.4 | 43.13 | 17.252
92793 | CORTE E DOBRA DE AÇO CA-50, DIÂMETRO DE 8.0 MM, UTILIZADO EM ESTRUTURAS DIVERSAS, EXCETO LAJES. AF_12/2015 | SINAPI | KG | 0.79 | 7.58 | 5.9882
94970 | CONCRETO FCK = 20MPA, TRAÇO 1:2,7:3 (CIMENTO/ AREIA MÉDIA/ BRITA 1) - PREPARO MECÂNICO COM BETONEIRA 600 L. AF_07/2016 | SINAPI | M3 | 0.024 | 245.88 | 5.9011
|  |  |  | TOTAL SERVICO: |  | 37.7023
|  |  |  | VALOR: |  | 41.02
3.2.13. 93197 - CONTRAVERGA MOLDADA IN LOCO EM CONCRETO PARA VÃOS DE MAIS DE 1,5 M DE COMPRIMENTO. AF_03/2016 (M)
MATERIAL |  | FONTE | UNID | COEFICIENTE | PREÇO UNITÁRIO | TOTAL
00002692 | DESMOLDANTE PROTETOR PARA FORMAS DE MADEIRA, DE BASE OLEOSA EMULSIONADA EM AGUA | SINAPI | L | 0.007 | 6.89 | 0.04823
00039017 | ESPACADOR / DISTANCIADOR CIRCULAR COM ENTRADA LATERAL, EM PLASTICO, PARA VERGALHAO *4,2 A 12,5* MM, COBRIMENTO 20 MM | SINAPI | UN | 6 | 0.13 | 0.78
|  |  |  | TOTAL MATERIAL: |  | 0.82823
SERVICO |  | FONTE | UNID | COEFICIENTE | PREÇO UNITÁRIO | TOTAL
88309 | PEDREIRO COM ENCARGOS COMPLEMENTARES | SINAPI | H | 0.36 | 17.35 | 6.246
88316 | SERVENTE COM ENCARGOS COMPLEMENTARES | SINAPI | H | 0.18 | 14.22 | 2.5596
92270 | FABRICAÇÃO DE FÔRMA PARA VIGAS, COM MADEIRA SERRADA, E = 25 MM. AF_12/2015 | SINAPI | M2 | 0.4 | 43.13 | 17.252
92792 | CORTE E DOBRA DE AÇO CA-50, DIÂMETRO DE 6.3 MM, UTILIZADO EM ESTRUTURAS DIVERSAS, EXCETO LAJES. AF_12/2015 | SINAPI | KG | 0.49 | 7.41 | 3.6309
94970 | CONCRETO FCK = 20MPA, TRAÇO 1:2,7:3 (CIMENTO/ AREIA MÉDIA/ BRITA 1) - PREPARO MECÂNICO COM BETONEIRA 600 L. AF_07/2016 | SINAPI | M3 | 0.024 | 245.88 | 5.9011
|  |  |  | TOTAL SERVICO: |  | 35.5896
|  |  |  | VALOR: |  | 36.39
3.2.14. CP-0753-72111 - ESTRUTURA METALICA EM TESOURAS OU TRELICAS, VAO LIVRE DE 5M, FORNECIMENTO E MONTAGEM, SENDO CONSIDERADO AS COLUNAS METÁLICAS. (M2)
MATERIAL |  | FONTE | UNID | COEFICIENTE | PREÇO UNITÁRIO | TOTAL
00010966 | PERFIL "U" DE ACO LAMINADO, "U" 152 X 15,6 | SINAPI | KG | 18.02 | 4.81 | 86.6762
|  |  |  | TOTAL MATERIAL: |  | 86.6762
SERVICO |  | FONTE | UNID | COEFICIENTE | PREÇO UNITÁRIO | TOTAL
88278 | MONTADOR DE ESTRUTURA METÁLICA COM ENCARGOS COMPLEMENTARES | SINAPI | H | 0.75 | 16.89 | 12.6675
88316 | SERVENTE COM ENCARGOS COMPLEMENTARES | SINAPI | H | 0.75 | 14.22 | 10.665
|  |  |  | TOTAL SERVICO: |  | 23.3325
|  |  |  | VALOR: |  | 110.01
3.2.15. 72110 - ESTRUTURA METALICA EM TESOURAS OU TRELICAS, VAO LIVRE DE 12M, FORNECIMENTO E MONTAGEM, NAO SENDO CONSIDERADOS OS FECHAMENTOS METALICOS, AS COLUNAS, OS SERVICOS GERAIS EM ALVENARIA E CONCRETO, AS TELHAS DE COBERTURA E A PINTURA DE ACABAMENTO (M2)
MATERIAL |  | FONTE | UNID | COEFICIENTE | PREÇO UNITÁRIO | TOTAL
00010966 | PERFIL "U" DE ACO LAMINADO, "U" 152 X 15,6 | SINAPI | KG | 10 | 4.81 | 48.1
|  |  |  | TOTAL MATERIAL: |  | 48.1
SERVICO |  | FONTE | UNID | COEFICIENTE | PREÇO UNITÁRIO | TOTAL
88278 | MONTADOR DE ESTRUTURA METÁLICA COM ENCARGOS COMPLEMENTARES | SINAPI | H | 0.7 | 16.89 | 11.823
88316 | SERVENTE COM ENCARGOS COMPLEMENTARES | SINAPI | H | 0.7 | 14.22 | 9.954
|  |  |  | TOTAL SERVICO: |  | 21.777
|  |  |  | VALOR: |  | 69.87
3.2.16. 72112 - ESTRUTURA METALICA EM TESOURAS OU TRELICAS, VAO LIVRE DE 20M, FORNECIMENTO E MONTAGEM, NAO SENDO CONSIDERADOS OS FECHAMENTOS METALICOS, AS COLUNAS, OS SERVICOS GERAIS EM ALVENARIA E CONCRETO, AS TELHAS DE COBERTURA E A PINTURA DE ACABAMENTO (M2)
MATERIAL |  | FONTE | UNID | COEFICIENTE | PREÇO UNITÁRIO | TOTAL
00010966 | PERFIL "U" DE ACO LAMINADO, "U" 152 X 15,6 | SINAPI | KG | 12 | 4.81 | 57.72
|  |  |  | TOTAL MATERIAL: |  | 57.72
SERVICO |  | FONTE | UNID | COEFICIENTE | PREÇO UNITÁRIO | TOTAL
88278 | MONTADOR DE ESTRUTURA METÁLICA COM ENCARGOS COMPLEMENTARES | SINAPI | H | 0.8 | 16.89 | 13.512
88316 | SERVENTE COM ENCARGOS COMPLEMENTARES | SINAPI | H | 0.8 | 14.22 | 11.376
|  |  |  | TOTAL SERVICO: |  | 24.888
|  |  |  | VALOR: |  | 82.6
4.1. 87447 - ALVENARIA DE VEDAÇÃO DE BLOCOS VAZADOS DE CONCRETO DE 9X19X39CM (ESPESSURA 9CM) DE PAREDES COM ÁREA LÍQUIDA MENOR QUE 6M² SEM VÃOS E ARGAMASSA DE ASSENTAMENTO COM PREPARO EM BETONEIRA. AF_06/2014 (M2)
MATERIAL |  | FONTE | UNID | COEFICIENTE | PREÇO UNITÁRIO | TOTAL
00000650 | BLOCO VEDACAO CONCRETO 9 X 19 X 39 CM (CLASSE D - NBR 6136) | SINAPI | UN | 13.5 | 1.6 | 21.6
00034557 | TELA DE ACO SOLDADA GALVANIZADA/ZINCADA PARA ALVENARIA, FIO D = *1,20 A 1,70* MM, MALHA 15 X 15 MM, (C X L) *50 X 7,5* CM | SINAPI | M | 0.785 | 1.4 | 1.099
00037395 | PINO DE ACO COM FURO, HASTE = 27 MM (ACAO DIRETA) | SINAPI | CENTO | 0.0094 | 41.34 | 0.3886
|  |  |  | TOTAL MATERIAL: |  | 23.0876
SERVICO |  | FONTE | UNID | COEFICIENTE | PREÇO UNITÁRIO | TOTAL
87292 | ARGAMASSA TRAÇO 1:2:8 (CIMENTO, CAL E AREIA MÉDIA) PARA EMBOÇO/MASSA ÚNICA/ASSENTAMENTO DE ALVENARIA DE VEDAÇÃO, PREPARO MECÂNICO COM BETONEIRA 400 L. AF_06/2014 | SINAPI | M3 | 0.0088 | 337.8 | 2.9726
88309 | PEDREIRO COM ENCARGOS COMPLEMENTARES | SINAPI | H | 0.72 | 17.35 | 12.492
88316 | SERVENTE COM ENCARGOS COMPLEMENTARES | SINAPI | H | 0.36 | 14.22 | 5.1192
|  |  |  | TOTAL SERVICO: |  | 20.5838
|  |  |  | VALOR: |  | 43.64
4.2. 93205 - CINTA DE AMARRAÇÃO DE ALVENARIA MOLDADA IN LOCO COM UTILIZAÇÃO DE BLOCOS CANALETA. AF_03/2016 (M)
MATERIAL |  | FONTE | UNID | COEFICIENTE | PREÇO UNITÁRIO | TOTAL
00000659 | CANALETA CONCRETO 14 X 19 X 19 CM (CLASSE D - NBR 6136) | SINAPI | UN | 5.34 | 1.23 | 6.5682
|  |  |  | TOTAL MATERIAL: |  | 6.5682
SERVICO |  | FONTE | UNID | COEFICIENTE | PREÇO UNITÁRIO | TOTAL
87294 | ARGAMASSA TRAÇO 1:2:9 (CIMENTO, CAL E AREIA MÉDIA) PARA EMBOÇO/MASSA ÚNICA/ASSENTAMENTO DE ALVENARIA DE VEDAÇÃO, PREPARO MECÂNICO COM BETONEIRA 600 L. AF_06/2014 | SINAPI | M3 | 0.0014 | 320.97 | 0.44936
88309 | PEDREIRO COM ENCARGOS COMPLEMENTARES | SINAPI | H | 0.253 | 17.35 | 4.3895
88316 | SERVENTE COM ENCARGOS COMPLEMENTARES | SINAPI | H | 0.126 | 14.22 | 1.7917
90279 | GRAUTE FGK=20 MPA; TRAÇO 1:0,04:1,6:1,9 (CIMENTO/ CAL/ AREIA GROSSA/ BRITA 0) - PREPARO MECÂNICO COM BETONEIRA 400 L. AF_02/2015 | SINAPI | M3 | 0.0114 | 255.74 | 2.9154
92793 | CORTE E DOBRA DE AÇO CA-50, DIÂMETRO DE 8.0 MM, UTILIZADO EM ESTRUTURAS DIVERSAS, EXCETO LAJES. AF_12/2015 | SINAPI | KG | 0.79 | 7.58 | 5.9882
|  |  |  | TOTAL SERVICO: |  | 15.5343
|  |  |  | VALOR: |  | 22.06
4.3. CP-0095-023521 - PAREDE EM TIJOLO 9x19x19-20CM-CIMENTO/CAL/AREIA 1:4:4 (M2)
MATERIAL |  | FONTE | UNID | COEFICIENTE | PREÇO UNITÁRIO | TOTAL
I000002 | AREIA GROSSA FORNECIDA EM SACOS (0,013m3=80 Sacos/m3) | SBC | SC | 3.1 | 0.4 | 1.24
00013284 | CIMENTO PORTLAND DE ALTO FORNO (AF) CP III-32 | SINAPI | KG | 0.26 | 0.3 | 0.078
00001106 | CAL HIDRATADA CH-I PARA ARGAMASSAS | SINAPI | KG | 6.7 | 0.67 | 4.489
00007271 | BLOCO CERAMICO (ALVENARIA DE VEDACAO), 8 FUROS, DE 9 X 19 X 19 CM | SINAPI | UN | 50 | 0.44 | 22
|  |  |  | TOTAL MATERIAL: |  | 27.807
SERVICO |  | FONTE | UNID | COEFICIENTE | PREÇO UNITÁRIO | TOTAL
88309 | PEDREIRO COM ENCARGOS COMPLEMENTARES | SINAPI | H | 2.302 | 17.35 | 39.9397
88316 | SERVENTE COM ENCARGOS COMPLEMENTARES | SINAPI | H | 3.604 | 14.22 | 51.2489
|  |  |  | TOTAL SERVICO: |  | 91.1886
|  |  |  | VALOR: |  | 119
4.4. 89168 - (COMPOSIÇÃO REPRESENTATIVA) DO SERVIÇO DE ALVENARIA DE VEDAÇÃO DE BLOCOS VAZADOS DE CERÂMICA DE 9X19X19CM (ESPESSURA 9CM), PARA EDIFICAÇÃO HABITACIONAL UNIFAMILIAR (CASA) E EDIFICAÇÃO PÚBLICA PADRÃO. AF_11/2014 (M2)
SERVICO |  | FONTE | UNID | COEFICIENTE | PREÇO UNITÁRIO | TOTAL
87495 | ALVENARIA DE VEDAÇÃO DE BLOCOS CERÂMICOS FURADOS NA HORIZONTAL DE 9X19X19CM (ESPESSURA 9CM) DE PAREDES COM ÁREA LÍQUIDA MENOR QUE 6M² SEM VÃOS E ARGAMASSA DE ASSENTAMENTO COM PREPARO EM BETONEIRA. AF_06/2014 | SINAPI | M2 | 0.2334 | 58.39 | 13.6282
87503 | ALVENARIA DE VEDAÇÃO DE BLOCOS CERÂMICOS FURADOS NA HORIZONTAL DE 9X19X19CM (ESPESSURA 9CM) DE PAREDES COM ÁREA LÍQUIDA MAIOR OU IGUAL A 6M² SEM VÃOS E ARGAMASSA DE ASSENTAMENTO COM PREPARO EM BETONEIRA. AF_06/2014 | SINAPI | M2 | 0.2028 | 49.87 | 10.1136
87511 | ALVENARIA DE VEDAÇÃO DE BLOCOS CERÂMICOS FURADOS NA HORIZONTAL DE 9X19X19CM (ESPESSURA 9CM) DE PAREDES COM ÁREA LÍQUIDA MENOR QUE 6M² COM VÃOS E ARGAMASSA DE ASSENTAMENTO COM PREPARO EM BETONEIRA. AF_06/2014 | SINAPI | M2 | 0.247 | 65.65 | 16.2156
87519 | ALVENARIA DE VEDAÇÃO DE BLOCOS CERÂMICOS FURADOS NA HORIZONTAL DE 9X19X19CM (ESPESSURA 9CM) DE PAREDES COM ÁREA LÍQUIDA MAIOR OU IGUAL A 6M² COM VÃOS E ARGAMASSA DE ASSENTAMENTO COM PREPARO EM BETONEIRA. AF_06/2014 | SINAPI | M2 | 0.3168 | 54.45 | 17.2498
|  |  |  | TOTAL SERVICO: |  | 57.2072
|  |  |  | VALOR: |  | 57.18
4.5. 73937/001 - COBOGO DE CONCRETO (ELEMENTO VAZADO), 7X50X50CM, ASSENTADO COM ARGAMASSA TRACO 1:4 (CIMENTO E AREIA) (M2)
MATERIAL |  | FONTE | UNID | COEFICIENTE | PREÇO UNITÁRIO | TOTAL
00000665 | ELEMENTO VAZADO DE CONCRETO, QUADRICULADO, 16 FUROS *50 X 50 X 7* CM | SINAPI | UN | 4 | 18.04 | 72.16
|  |  |  | TOTAL MATERIAL: |  | 72.16
SERVICO |  | FONTE | UNID | COEFICIENTE | PREÇO UNITÁRIO | TOTAL
88309 | PEDREIRO COM ENCARGOS COMPLEMENTARES | SINAPI | H | 0.85 | 17.35 | 14.7475
88316 | SERVENTE COM ENCARGOS COMPLEMENTARES | SINAPI | H | 0.85 | 14.22 | 12.087
88631 | ARGAMASSA TRAÇO 1:4 (CIMENTO E AREIA MÉDIA), PREPARO MANUAL. AF_08/2014 | SINAPI | M3 | 0.0048 | 311.45 | 1.495
|  |  |  | TOTAL SERVICO: |  | 28.3295
|  |  |  | VALOR: |  | 100.47
4.6. COMP-900435 - Divisórias em granito cinza , acabamento polido, engastada na alvenaria 0,2 cm. (m²)
MATERIAL |  | FONTE | UNID | COEFICIENTE | PREÇO UNITÁRIO | TOTAL
00000367 | AREIA GROSSA - POSTO JAZIDA/FORNECEDOR (RETIRADO NA JAZIDA, SEM TRANSPORTE) | SINAPI | M3 | 0.004 | 60 | 0.24
00001380 | CIMENTO BRANCO | SINAPI | KG | 0.7 | 2.11 | 1.477
00001379 | CIMENTO PORTLAND COMPOSTO CP II-32 | SINAPI | KG | 1.6 | 0.36 | 0.576
00025976 | DIVISORIA EM GRANITO, COM DUAS FACES POLIDAS, TIPO ANDORINHA/ QUARTZ/ CASTELO/ CORUMBA OU OUTROS EQUIVALENTES DA REGIAO, E= *3,0* CM | SINAPI | M2 | 1 | 501.88 | 501.88
|  |  |  | TOTAL MATERIAL: |  | 504.173
SERVICO |  | FONTE | UNID | COEFICIENTE | PREÇO UNITÁRIO | TOTAL
88309 | PEDREIRO COM ENCARGOS COMPLEMENTARES | SINAPI | H | 2.4 | 17.35 | 41.64
88316 | SERVENTE COM ENCARGOS COMPLEMENTARES | SINAPI | H | 4.8 | 14.22 | 68.256
|  |  |  | TOTAL SERVICO: |  | 109.896
|  |  |  | VALOR: |  | 614.07
4.7. COMP-805705 - DIVISORIA CEGA (N1) - PAINEL VERMICULITA E=35MM - MONTANTE/RODAPE PERFIS SIMPLES ACO GALV PINTADO - COLOCADA (M²)
MATERIAL |  | FONTE | UNID | COEFICIENTE | PREÇO UNITÁRIO | TOTAL
00011983 | DIVISORIA CEGA (N1) - PAINEL VERMICULITA E=35MM - MONTANTE/RODAPE PERFIS SIMPLES ACO GALV PINTADO - COLOCADA | SINAPI | M2 | 1 | 204.29 | 204.29
|  |  |  | TOTAL MATERIAL: |  | 204.29
|  |  |  | VALOR: |  | 204.29
5.1.1. COMP-081320 - Abertura com forras de madeira de lei. (0,96X2,35) (m²)
MATERIAL |  | FONTE | UNID | COEFICIENTE | PREÇO UNITÁRIO | TOTAL
00005061 | PREGO DE ACO POLIDO COM CABECA 18 X 27 (2 1/2 X 10) | SINAPI | KG | 0.24 | 9.52 | 2.2848
00020001 | BATENTE/ PORTAL/ ADUELA/MARCO MACICO, E= *3* CM, L= *15* CM, *60 CM A 120* CM X *210* CM, EM PINUS/ TAUARI/ VIROLA OU EQUIVALENTE DA REGIAO | SINAPI | JG | 1 | 76.9 | 76.9
|  |  |  | TOTAL MATERIAL: |  | 79.1848
SERVICO |  | FONTE | UNID | COEFICIENTE | PREÇO UNITÁRIO | TOTAL
88261 | CARPINTEIRO DE ESQUADRIA COM ENCARGOS COMPLEMENTARES | SINAPI | H | 0.78 | 17.09 | 13.3302
88309 | PEDREIRO COM ENCARGOS COMPLEMENTARES | SINAPI | H | 1.93 | 17.35 | 33.4855
88316 | SERVENTE COM ENCARGOS COMPLEMENTARES | SINAPI | H | 1.36 | 14.22 | 19.3392
73548 | ARGAMASSA TRACO 1:3 (CIMENTO E AREIA), PREPARO MANUAL, INCLUSO ADITIVO IMPERMEABILIZANTE | SINAPI | M3 | 0.0274 | 436.74 | 11.9667
|  |  |  | TOTAL SERVICO: |  | 78.1216
|  |  |  | VALOR: |  | 157.31
5.1.2. CP-4242-CP-6505-73910/009 - Porta de giro com forra em madeira de lei, e folha semioca com revestimento melamínico branco. (0,96x2,1m) (UN)
MATERIAL |  | FONTE | UNID | COEFICIENTE | PREÇO UNITÁRIO | TOTAL
00000183 | BATENTE/ PORTAL/ ADUELA/ MARCO MACICO, E= *3 CM, L= *13 CM, *60 CM A 120* CM X *210 CM, EM CEDRINHO/ ANGELIM COMERCIAL/ EUCALIPTO/ CURUPIXA/ PEROBA/ CUMARU OU EQUIVALENTE DA REGIAO (NAO INCLUI ALIZARES) | SINAPI | JG | 1 | 95 | 95
00011058 | PARAFUSO ROSCA SOBERBA ZINCADO CABECA CHATA FENDA SIMPLES 5,5 X 65 MM (2.1/2 ") | SINAPI | UN | 3 | 0.31 | 0.93
00011447 | DOBRADICA EM LATAO, 3 " X 2 1/2 ", E= 1,9 A 2 MM, COM ANEL, CROMADO, TAMPA BOLA, COM PARAFUSOS | SINAPI | UN | 3 | 32.84 | 98.52
00020017 | GUARNICAO/ ALIZAR/ VISTA MACICA, E= *1* CM, L= *4,5* CM, EM CEDRINHO/ ANGELIM COMERCIAL/ EUCALIPTO/ CURUPIXA/ PEROBA/ CUMARU OU EQUIVALENTE DA REGIAO | SINAPI | M | 6 | 2.87 | 17.22
00020247 | PREGO DE ACO POLIDO COM CABECA 15 X 15 (1 1/4 X 13) | SINAPI | KG | 0.35 | 10.72 | 3.752
00004982 | PORTA DE MADEIRA, FOLHA MEDIA (NBR 15930) DE 100 X 210 CM, E = 35 MM, NUCLEO SARRAFEADO, CAPA LISA EM HDF, ACABAMENTO EM PRIMER PARA PINTURA | SINAPI | UN | 1 | 144.52 | 144.52
00034723 | PLACA DE SINALIZACAO EM CHAPA DE ACO NUM 16 COM PINTURA REFLETIVA | SINAPI | M2 | 0.0648 | 462 | 29.9376
00001340 | CHAPA DE LAMINADO MELAMINICO, LISO FOSCO, DE *1,25 X 3,08* M, E = 0,8 MM | SINAPI | M2 | 4.032 | 21.21 | 85.5187
00003093 | FECHADURA DE EMBUTIR PARA PORTA INTERNA, TIPO GORGES (CHAVE GRANDE), MAQUINA 55 MM, MACANETAS ALAVANCA E ROSETAS REDONDAS EM METAL CROMADO - NIVEL SEGURANCA MEDIO - COMPLETA | SINAPI | CJ | 1 | 48.24 | 48.24
|  |  |  | TOTAL MATERIAL: |  | 523.6383
SERVICO |  | FONTE | UNID | COEFICIENTE | PREÇO UNITÁRIO | TOTAL
88261 | CARPINTEIRO DE ESQUADRIA COM ENCARGOS COMPLEMENTARES | SINAPI | H | 2.33 | 17.09 | 39.8197
88309 | PEDREIRO COM ENCARGOS COMPLEMENTARES | SINAPI | H | 1.62 | 17.35 | 28.107
88316 | SERVENTE COM ENCARGOS COMPLEMENTARES | SINAPI | H | 1.4 | 14.22 | 19.908
88627 | ARGAMASSA TRAÇO 1:0,5:4,5 (CIMENTO, CAL E AREIA MÉDIA) PARA ASSENTAMENTO DE ALVENARIA, PREPARO MANUAL. AF_08/2014 | SINAPI | M3 | 0.0116 | 347.74 | 4.0338
|  |  |  | TOTAL SERVICO: |  | 91.8685
|  |  |  | VALOR: |  | 615.51
5.1.3. COMP-744313 - Porta de giro com forra em madeira de lei e folha semioca com revestimento melamínico branco, com proteção contra impactos e barra interna (PNE). (0,96x2,1m) (und)
MATERIAL |  | FONTE | UNID | COEFICIENTE | PREÇO UNITÁRIO | TOTAL
00000183 | BATENTE/ PORTAL/ ADUELA/ MARCO MACICO, E= *3 CM, L= *13 CM, *60 CM A 120* CM X *210 CM, EM CEDRINHO/ ANGELIM COMERCIAL/ EUCALIPTO/ CURUPIXA/ PEROBA/ CUMARU OU EQUIVALENTE DA REGIAO (NAO INCLUI ALIZARES) | SINAPI | JG | 1 | 95 | 95
00004356 | PARAFUSO DE ACO ZINCADO COM ROSCA SOBERBA, CABECA CHATA E FENDA SIMPLES, DIAMETRO 4,8 MM, COMPRIMENTO 45 MM | SINAPI | UN | 3 | 0.1 | 0.3
00011447 | DOBRADICA EM LATAO, 3 " X 2 1/2 ", E= 1,9 A 2 MM, COM ANEL, CROMADO, TAMPA BOLA, COM PARAFUSOS | SINAPI | UN | 3 | 32.84 | 98.52
00020247 | PREGO DE ACO POLIDO COM CABECA 15 X 15 (1 1/4 X 13) | SINAPI | KG | 0.7 | 10.72 | 7.504
00004982 | PORTA DE MADEIRA, FOLHA MEDIA (NBR 15930) DE 100 X 210 CM, E = 35 MM, NUCLEO SARRAFEADO, CAPA LISA EM HDF, ACABAMENTO EM PRIMER PARA PINTURA | SINAPI | UN | 1 | 144.52 | 144.52
00001340 | CHAPA DE LAMINADO MELAMINICO, LISO FOSCO, DE *1,25 X 3,08* M, E = 0,8 MM | SINAPI | M2 | 4.032 | 21.21 | 85.5187
00003093 | FECHADURA DE EMBUTIR PARA PORTA INTERNA, TIPO GORGES (CHAVE GRANDE), MAQUINA 55 MM, MACANETAS ALAVANCA E ROSETAS REDONDAS EM METAL CROMADO - NIVEL SEGURANCA MEDIO - COMPLETA | SINAPI | CJ | 1 | 48.24 | 48.24
I02062 | Barra de apoio em aço inox polido, l=40 cm, d=38.1 mm | ORSE | un | 1 | 159.9 | 159.9
I0535 | CHAPA DE AÇO INOX, N.300 | SEINFRA | M2 | 0.36 | 665.08 | 239.4288
|  |  |  | TOTAL MATERIAL: |  | 878.9315
SERVICO |  | FONTE | UNID | COEFICIENTE | PREÇO UNITÁRIO | TOTAL
88261 | CARPINTEIRO DE ESQUADRIA COM ENCARGOS COMPLEMENTARES | SINAPI | H | 1.64 | 17.09 | 28.0276
88309 | PEDREIRO COM ENCARGOS COMPLEMENTARES | SINAPI | H | 2.8 | 17.35 | 48.58
88316 | SERVENTE COM ENCARGOS COMPLEMENTARES | SINAPI | H | 2.8 | 14.22 | 39.816
88627 | ARGAMASSA TRAÇO 1:0,5:4,5 (CIMENTO, CAL E AREIA MÉDIA) PARA ASSENTAMENTO DE ALVENARIA, PREPARO MANUAL. AF_08/2014 | SINAPI | M3 | 0.0081 | 347.74 | 2.8167
|  |  |  | TOTAL SERVICO: |  | 119.2403
|  |  |  | VALOR: |  | 998.17
5.1.4. CP-1370-S09683 - Fornecimento e montagem de porta para divisória Naval com miolo em vermiculita, inclusive ferragem em aço ou similar (Un)
MATERIAL |  | FONTE | UNID | COEFICIENTE | PREÇO UNITÁRIO | TOTAL
INS-209613 | PORTA UV LA DE VIDRO 920 X 2110 X 35 BRANCO | PROPRIA | UND | 1 | 164.65 | 164.65
INS-704086 | REQUADRO EM ACO 906 BR.RUPIA | PROPRIA | UN | 1 | 1.71 | 1.71
INS-901263 | REQUADRO EM ACO 2.110 BR.RUPIA | PROPRIA | UN | 2 | 4.57 | 9.14
INS-199691 | TRAVESSA EM ACO 1.185 BR.RUPIA | PROPRIA | UND | 1 | 4.81 | 4.81
INS-121880 | TRAVESSA EM ACO 2.150 BR.RUPIA | PROPRIA | UND | 2 | 8.68 | 17.36
INS-089336 | BATENTE EM ACO 840 BR.RUPIA | PROPRIA | UND | 1 | 3.49 | 3.49
INS-880629 | BATENTE EM ACO 2.143 BR.RUPIA | PROPRIA | UND | 2 | 8.98 | 17.96
INS-914115 | DOBRADICA LISA 3" X 2 1/4" BRANCO | PROPRIA | UND | 3 | 2.67 | 8.01
INS-500000 | FECHADURA TUBULAR LOCKWELL BRANCO | PROPRIA | UND | 1 | 53.59 | 53.59
|  |  |  | TOTAL MATERIAL: |  | 280.72
SERVICO |  | FONTE | UNID | COEFICIENTE | PREÇO UNITÁRIO | TOTAL
88309 | PEDREIRO COM ENCARGOS COMPLEMENTARES | SINAPI | H | 0.8 | 17.35 | 13.88
88316 | SERVENTE COM ENCARGOS COMPLEMENTARES | SINAPI | H | 0.5 | 14.22 | 7.11
|  |  |  | TOTAL SERVICO: |  | 20.99
|  |  |  | VALOR: |  | 301.71
5.1.5. CP-6506-73910/009 - Porta dupla de giro com forra em madeira de lei, e folha semioca com revestimento melamínico branco. (2,06x2,1m) (UN)
MATERIAL |  | FONTE | UNID | COEFICIENTE | PREÇO UNITÁRIO | TOTAL
00000183 | BATENTE/ PORTAL/ ADUELA/ MARCO MACICO, E= *3 CM, L= *13 CM, *60 CM A 120* CM X *210 CM, EM CEDRINHO/ ANGELIM COMERCIAL/ EUCALIPTO/ CURUPIXA/ PEROBA/ CUMARU OU EQUIVALENTE DA REGIAO (NAO INCLUI ALIZARES) | SINAPI | JG | 1.2 | 95 | 114
00011058 | PARAFUSO ROSCA SOBERBA ZINCADO CABECA CHATA FENDA SIMPLES 5,5 X 65 MM (2.1/2 ") | SINAPI | UN | 6 | 0.31 | 1.86
00011447 | DOBRADICA EM LATAO, 3 " X 2 1/2 ", E= 1,9 A 2 MM, COM ANEL, CROMADO, TAMPA BOLA, COM PARAFUSOS | SINAPI | UN | 6 | 32.84 | 197.04
00020017 | GUARNICAO/ ALIZAR/ VISTA MACICA, E= *1* CM, L= *4,5* CM, EM CEDRINHO/ ANGELIM COMERCIAL/ EUCALIPTO/ CURUPIXA/ PEROBA/ CUMARU OU EQUIVALENTE DA REGIAO | SINAPI | M | 12 | 2.87 | 34.44
00020247 | PREGO DE ACO POLIDO COM CABECA 15 X 15 (1 1/4 X 13) | SINAPI | KG | 0.7 | 10.72 | 7.504
00004982 | PORTA DE MADEIRA, FOLHA MEDIA (NBR 15930) DE 100 X 210 CM, E = 35 MM, NUCLEO SARRAFEADO, CAPA LISA EM HDF, | SINAPI | UN | 2 | 144.52 | 289.04
00004982 | ACABAMENTO EM PRIMER PARA PINTURA
00034723 | PLACA DE SINALIZACAO EM CHAPA DE ACO NUM 16 COM PINTURA REFLETIVA | SINAPI | M2 | 0.0648 | 462 | 29.9376
00001340 | CHAPA DE LAMINADO MELAMINICO, LISO FOSCO, DE *1,25 X 3,08* M, E = 0,8 MM | SINAPI | M2 | 8.68 | 21.21 | 184.1028
|  |  |  | TOTAL MATERIAL: |  | 857.9244
SERVICO |  | FONTE | UNID | COEFICIENTE | PREÇO UNITÁRIO | TOTAL
88261 | CARPINTEIRO DE ESQUADRIA COM ENCARGOS COMPLEMENTARES | SINAPI | H | 2.33 | 17.09 | 39.8197
88309 | PEDREIRO COM ENCARGOS COMPLEMENTARES | SINAPI | H | 1.62 | 17.35 | 28.107
88316 | SERVENTE COM ENCARGOS COMPLEMENTARES | SINAPI | H | 3.95 | 14.22 | 56.169
88627 | ARGAMASSA TRAÇO 1:0,5:4,5 (CIMENTO, CAL E AREIA MÉDIA) PARA ASSENTAMENTO DE ALVENARIA, PREPARO MANUAL. AF_08/2014 | SINAPI | M3 | 0.0116 | 347.74 | 4.0338
|  |  |  | TOTAL SERVICO: |  | 128.1295
|  |  |  | VALOR: |  | 986.05
5.1.6. CP-6507-73910/009 - Porta dupla de giro com forra em madeira de lei, e folha semioca com revestimento melamínico branco e barras anti-pânico e fita intumescentes em torno do batente. (2,06x2,1m) (UN)
MATERIAL |  | FONTE | UNID | COEFICIENTE | PREÇO UNITÁRIO | TOTAL
00000183 | BATENTE/ PORTAL/ ADUELA/ MARCO MACICO, E= *3 CM, L= *13 CM, *60 CM A 120* CM X *210 CM, EM CEDRINHO/ ANGELIM COMERCIAL/ EUCALIPTO/ CURUPIXA/ PEROBA/ CUMARU OU EQUIVALENTE DA REGIAO (NAO INCLUI ALIZARES) | SINAPI | JG | 1.2 | 95 | 114
00011058 | PARAFUSO ROSCA SOBERBA ZINCADO CABECA CHATA FENDA SIMPLES 5,5 X 65 MM (2.1/2 ") | SINAPI | UN | 6 | 0.31 | 1.86
00011447 | DOBRADICA EM LATAO, 3 " X 2 1/2 ", E= 1,9 A 2 MM, COM ANEL, CROMADO, TAMPA BOLA, COM PARAFUSOS | SINAPI | UN | 6 | 32.84 | 197.04
00020017 | GUARNICAO/ ALIZAR/ VISTA MACICA, E= *1* CM, L= *4,5* CM, EM CEDRINHO/ ANGELIM COMERCIAL/ EUCALIPTO/ CURUPIXA/ PEROBA/ CUMARU OU EQUIVALENTE DA REGIAO | SINAPI | M | 12 | 2.87 | 34.44
00020247 | PREGO DE ACO POLIDO COM CABECA 15 X 15 (1 1/4 X 13) | SINAPI | KG | 0.7 | 10.72 | 7.504
00004982 | PORTA DE MADEIRA, FOLHA MEDIA (NBR 15930) DE 100 X 210 CM, E = 35 MM, NUCLEO SARRAFEADO, CAPA LISA EM HDF, ACABAMENTO EM PRIMER PARA PINTURA | SINAPI | UN | 2 | 144.52 | 289.04
00039615 | BARRA ANTIPANICO SIMPLES, CEGA LADO OPOSTO, COR CINZA | SINAPI | UN | 1 | 343.66 | 343.66
00034723 | PLACA DE SINALIZACAO EM CHAPA DE ACO NUM 16 COM PINTURA REFLETIVA | SINAPI | M2 | 0.0648 | 462 | 29.9376
00001340 | CHAPA DE LAMINADO MELAMINICO, LISO FOSCO, DE *1,25 X 3,08* M, E = 0,8 MM | SINAPI | M2 | 8.68 | 21.21 | 184.1028
00039620 | BARRA ANTIPANICO SIMPLES, COM FECHADURA LADO OPOSTO, COR CINZA | SINAPI | UN | 1 | 525.36 | 525.36
I007380 | FITA FLUORESCENTE 5cmx10,0m LARANJA | SBC | RL | 0.63 | 54 | 34.02
|  |  |  | TOTAL MATERIAL: |  | 1760.9644
SERVICO |  | FONTE | UNID | COEFICIENTE | PREÇO UNITÁRIO | TOTAL
88261 | CARPINTEIRO DE ESQUADRIA COM ENCARGOS COMPLEMENTARES | SINAPI | H | 2.33 | 17.09 | 39.8197
88309 | PEDREIRO COM ENCARGOS COMPLEMENTARES | SINAPI | H | 1.62 | 17.35 | 28.107
88316 | SERVENTE COM ENCARGOS COMPLEMENTARES | SINAPI | H | 3.95 | 14.22 | 56.169
88627 | ARGAMASSA TRAÇO 1:0,5:4,5 (CIMENTO, CAL E AREIA MÉDIA) PARA ASSENTAMENTO DE ALVENARIA, PREPARO MANUAL. AF_08/2014 | SINAPI | M3 | 0.0116 | 347.74 | 4.0338
|  |  |  | TOTAL SERVICO: |  | 128.1295
|  |  |  | VALOR: |  | 1889.09
5.1.7. CP-9534-73905/001 - Bandeira com forra (15cm) em madeira de lei e fechamento em vidro incolor 4mm. (0,96x0,30) (UN)
MATERIAL |  | FONTE | UNID | COEFICIENTE | PREÇO UNITÁRIO | TOTAL
00005067 | PREGO DE ACO POLIDO COM CABECA 16 X 24 (2 1/4 X 12) | SINAPI | KG | 0.2 | 10.32 | 2.064
00010492 | VIDRO LISO INCOLOR 4MM - SEM COLOCACAO | SINAPI | M2 | 0.3 | 65.3 | 19.59
I00487 | Batente (caixão) em madeira de lei, l=14cm, completo, c/02 jogos de alizar | ORSE | m | 2.52 | 20.66 | 52.0632
|  |  |  | TOTAL MATERIAL: |  | 73.7172
SERVICO |  | FONTE | UNID | COEFICIENTE | PREÇO UNITÁRIO | TOTAL
88239 | AJUDANTE DE CARPINTEIRO COM ENCARGOS COMPLEMENTARES | SINAPI | H | 0.6 | 14.13 | 8.478
88261 | CARPINTEIRO DE ESQUADRIA COM ENCARGOS COMPLEMENTARES | SINAPI | H | 0.6 | 17.09 | 10.254
88309 | PEDREIRO COM ENCARGOS COMPLEMENTARES | SINAPI | H | 0.4 | 17.35 | 6.94
88316 | SERVENTE COM ENCARGOS COMPLEMENTARES | SINAPI | H | 0.4 | 14.22 | 5.688
87373 | ARGAMASSA TRAÇO 1:4 (CIMENTO E AREIA MÉDIA) PARA CONTRAPISO, PREPARO MANUAL. AF_06/2014 | SINAPI | M3 | 0.009 | 395.49 | 3.5594
|  |  |  | TOTAL SERVICO: |  | 34.9194
|  |  |  | VALOR: |  | 108.64
5.1.8. CP-6480-73905/001 - Bandeira com forra em madeira de lei e fechamento em vidro incolor 4mm. (2,06x0,30m) (UN)
MATERIAL |  | FONTE | UNID | COEFICIENTE | PREÇO UNITÁRIO | TOTAL
00005067 | PREGO DE ACO POLIDO COM CABECA 16 X 24 (2 1/4 X 12) | SINAPI | KG | 0.2 | 10.32 | 2.064
00010492 | VIDRO LISO INCOLOR 4MM - SEM COLOCACAO | SINAPI | M2 | 0.65 | 65.3 | 42.445
I00487 | Batente (caixão) em madeira de lei, l=14cm, completo, c/02 jogos de alizar | ORSE | m | 4.72 | 20.66 | 97.5152
|  |  |  | TOTAL MATERIAL: |  | 142.0242
SERVICO |  | FONTE | UNID | COEFICIENTE | PREÇO UNITÁRIO | TOTAL
88239 | AJUDANTE DE CARPINTEIRO COM ENCARGOS COMPLEMENTARES | SINAPI | H | 0.6 | 14.13 | 8.478
88261 | CARPINTEIRO DE ESQUADRIA COM ENCARGOS COMPLEMENTARES | SINAPI | H | 0.6 | 17.09 | 10.254
88309 | PEDREIRO COM ENCARGOS COMPLEMENTARES | SINAPI | H | 0.4 | 17.35 | 6.94
88316 | SERVENTE COM ENCARGOS COMPLEMENTARES | SINAPI | H | 0.4 | 14.22 | 5.688
87373 | ARGAMASSA TRAÇO 1:4 (CIMENTO E AREIA MÉDIA) PARA CONTRAPISO, PREPARO MANUAL. AF_06/2014 | SINAPI | M3 | 0.009 | 395.49 | 3.5594
|  |  |  | TOTAL SERVICO: |  | 34.9194
|  |  |  | VALOR: |  | 176.94
5.2.1. COMP-606187 - Esquadria de aluminio basculante, vidro incolor 04mm. (m²)
MATERIAL |  | FONTE | UNID | COEFICIENTE | PREÇO UNITÁRIO | TOTAL
00000581 | BASCULANTE ALUMINIO 80 X 60CM - SERIE 25 | SINAPI | M2 | 1 | 512.9 | 512.9
|  |  |  | TOTAL MATERIAL: |  | 512.9
SERVICO |  | FONTE | UNID | COEFICIENTE | PREÇO UNITÁRIO | TOTAL
88309 | PEDREIRO COM ENCARGOS COMPLEMENTARES | SINAPI | H | 1.5 | 17.35 | 26.025
88315 | SERRALHEIRO COM ENCARGOS COMPLEMENTARES | SINAPI | H | 1 | 16.54 | 16.54
87298 | ARGAMASSA TRAÇO 1:3 (CIMENTO E AREIA MÉDIA) PARA CONTRAPISO, PREPARO MECÂNICO COM BETONEIRA 400 L. AF_06/2014 | SINAPI | M3 | 0.003 | 352.4 | 1.0572
72117 | VIDRO LISO COMUM TRANSPARENTE, ESPESSURA 4MM | SINAPI | M2 | 1 | 85.31 | 85.31
|  |  |  | TOTAL SERVICO: |  | 128.9322
|  |  |  | VALOR: |  | 641.83
5.2.2. COMP-785362 - Esquadria de aluminio fixa,vidro incolor 04mm. (m²)
ESQUADRIAS DE ALUMINIO |  | FONTE | UNID | COEFICIENTE | PREÇO UNITÁRIO | TOTAL
112120 | CAIXILHO ALUMINIO FIXO | SBC | M2 | 1 | 408 | 408
|  |  |  | TOTAL GERAL: |  | 408
SERVICO |  | FONTE | UNID | COEFICIENTE | PREÇO UNITÁRIO | TOTAL
88309 | PEDREIRO COM ENCARGOS COMPLEMENTARES | SINAPI | H | 1 | 17.35 | 17.35
88316 | SERVENTE COM ENCARGOS COMPLEMENTARES | SINAPI | H | 1.5 | 14.22 | 21.33
87298 | ARGAMASSA TRAÇO 1:3 (CIMENTO E AREIA MÉDIA) PARA CONTRAPISO, PREPARO MECÂNICO COM BETONEIRA 400 L. AF_06/2014 | SINAPI | M3 | 0.003 | 352.4 | 1.0572
72117 | VIDRO LISO COMUM TRANSPARENTE, ESPESSURA 4MM | SINAPI | M2 | 1 | 85.31 | 85.31
|  |  |  | TOTAL SERVICO: |  | 125.0472
|  |  |  | VALOR: |  | 533.05
5.2.3. 84889 - PUXADOR CENTRAL PARA ESQUADRIA DE ALUMINIO (UN)
MATERIAL |  | FONTE | UNID | COEFICIENTE | PREÇO UNITÁRIO | TOTAL
00005080 | PUXADOR CENTRAL, TIPO ALCA, EM ZAMAC CROMADO, COM ROSETAS, COMPRIMENTO *100* MM, PARA PORTA / JANELA EM MADEIRA OU METALICA - INCLUI PARAFUSOS | SINAPI | UN | 1 | 8.53 | 8.53
|  |  |  | TOTAL MATERIAL: |  | 8.53
SERVICO |  | FONTE | UNID | COEFICIENTE | PREÇO UNITÁRIO | TOTAL
88261 | CARPINTEIRO DE ESQUADRIA COM ENCARGOS COMPLEMENTARES | SINAPI | H | 0.2 | 17.09 | 3.418
88316 | SERVENTE COM ENCARGOS COMPLEMENTARES | SINAPI | H | 0.2 | 14.22 | 2.844
|  |  |  | TOTAL SERVICO: |  | 6.262
|  |  |  | VALOR: |  | 14.78
5.2.4. 94585 - JANELA DE ALUMÍNIO DE CORRER, 4 FOLHAS, FIXAÇÃO COM ARGAMASSA, COM VIDROS, PADRONIZADA. AF_07/2016 (M2)
MATERIAL |  | FONTE | UNID | COEFICIENTE | PREÇO UNITÁRIO | TOTAL
00034364 | JANELA ALUMIINIO DE CORRER 1,20 X 1,50 M (AXL) COM 4 FOLHAS DE VIDRO INCLUSO GUARNICAO | SINAPI | UN | 0.556 | 855.59 | 475.708
|  |  |  | TOTAL MATERIAL: |  | 475.708
SERVICO |  | FONTE | UNID | COEFICIENTE | PREÇO UNITÁRIO | TOTAL
88309 | PEDREIRO COM ENCARGOS COMPLEMENTARES | SINAPI | H | 1.53 | 17.35 | 26.5455
88316 | SERVENTE COM ENCARGOS COMPLEMENTARES | SINAPI | H | 0.765 | 14.22 | 10.8783
88629 | ARGAMASSA TRAÇO 1:3 (CIMENTO E AREIA MÉDIA), PREPARO MANUAL. AF_08/2014 | SINAPI | M3 | 0.007 | 337.02 | 2.3591
|  |  |  | TOTAL SERVICO: |  | 39.7829
|  |  |  | VALOR: |  | 515.46
5.2.5. CP-7088-74067/001 - JANELA DE CORRER EM ALUMINIO, COM QUATRO FOLHAS PARA VIDRO, DUAS FIXASE DUAS MOVEIS, INCLUSO GUARNICAO E VIDRO LISO INCOLOR (1,80x0,25) (M2)
MATERIAL |  | FONTE | UNID | COEFICIENTE | PREÇO UNITÁRIO | TOTAL
00000597 | JANELA DE CORRER EM ALUMINIO, SERIE 25, SEM BANDEIRA, COM 4 FOLHAS PARA VIDRO, (DUAS FIXAS E DUAS MOVEIS) 1,60 X 1,10 M (INCLUSO GUARNICAO E VIDRO LISO INCOLOR). | SINAPI | M2 | 1 | 501.09 | 501.09
|  |  |  | TOTAL MATERIAL: |  | 501.09
SERVICO |  | FONTE | UNID | COEFICIENTE | PREÇO UNITÁRIO | TOTAL
88309 | PEDREIRO COM ENCARGOS COMPLEMENTARES | SINAPI | H | 0.5 | 17.35 | 8.675
88315 | SERRALHEIRO COM ENCARGOS COMPLEMENTARES | SINAPI | H | 1.1 | 16.54 | 18.194
88316 | SERVENTE COM ENCARGOS COMPLEMENTARES | SINAPI | H | 1.9 | 14.22 | 27.018
88627 | ARGAMASSA TRAÇO 1:0,5:4,5 (CIMENTO, CAL E AREIA MÉDIA) PARA ASSENTAMENTO DE ALVENARIA, PREPARO MANUAL. AF_08/2014 | SINAPI | M3 | 0.006 | 347.74 | 2.0864
|  |  |  | TOTAL SERVICO: |  | 55.9734
|  |  |  | VALOR: |  | 557.06
5.2.6. 91341 - PORTA EM ALUMÍNIO DE ABRIR TIPO VENEZIANA COM GUARNIÇÃO, FIXAÇÃO COM PARAFUSOS - FORNECIMENTO E INSTALAÇÃO. AF_08/2015 (M2)
MATERIAL |  | FONTE | UNID | COEFICIENTE | PREÇO UNITÁRIO | TOTAL
00000142 | SELANTE ELASTICO MONOCOMPONENTE A BASE DE POLIURETANO PARA JUNTAS DIVERSAS | SINAPI | 310ML | 0.8829 | 35.01 | 30.9103
00007568 | BUCHA DE NYLON SEM ABA S10, COM PARAFUSO DE 6,10 X 65 MM EM ACO ZINCADO COM ROSCA SOBERBA, CABECA CHATA E FENDA PHILLIPS | SINAPI | UN | 4.8166 | 0.67 | 3.2271
00039025 | PORTA DE ABRIR EM ALUMINIO TIPO VENEZIANA, ACABAMENTO ANODIZADO NATURAL, SEM GUARNICAO/ALIZAR/VISTA, 87 X 210 CM | SINAPI | UN | 0.5473 | 1127.06 | 616.8399
00040555 | GUARNICAO/MOLDURA DE ACABAMENTO PARA ESQUADRIA DE ALUMINIO ANODIZADO NATURAL, PARA 1 FACE (COLETADO CAIXA) | SINAPI | M | 6.8504 | 24.97 | 171.0545
|  |  |  | TOTAL MATERIAL: |  | 822.0319
SERVICO |  | FONTE | UNID | COEFICIENTE | PREÇO UNITÁRIO | TOTAL
88309 | PEDREIRO COM ENCARGOS COMPLEMENTARES | SINAPI | H | 0.3826 | 17.35 | 6.6381
88316 | SERVENTE COM ENCARGOS COMPLEMENTARES | SINAPI | H | 0.191 | 14.22 | 2.716
|  |  |  | TOTAL SERVICO: |  | 9.3541
|  |  |  | VALOR: |  | 831.35
5.2.7. COMP-333333 - Porta de giro em laminado melamínico estrutural TS-10mm com acabamento texturizado dupla face na cor gelo, batentes em perfil de alumínio natural, dobradiças tipo "self-closing" e fechadura tipo tarjeta livre/ocupado, abertura externa ou equivalente técnico (0,60X1,80m ou 0,90x1,80m). (unid)
MAO DE OBRA |  | FONTE | UNID | COEFICIENTE | PREÇO UNITÁRIO | TOTAL
INS-363022 | MÃO DE OBRA INSTALAÇÃO DE PORTAS+BATENTES+FERRAGENS PARA PORTAS EM LAMINADO MELAMÍNICO ESTRUTURAL TS-10MM | PROPRIA | UND | 1 | 144.02 | 144.02
|  |  |  | TOTAL MAO DE OBRA: |  | 144.02
MATERIAL |  | FONTE | UNID | COEFICIENTE | PREÇO UNITÁRIO | TOTAL
INS-743947 | PORTAS (0,60m ou 0,90m) + FERR - LAMINADO TS10mm - H=1,53 - BRANCO | PROPRIA | UND | 1 | 521.72 | 521.72
INS-191064 | BATENTES EM ALUMINIO TIPO "TUBULAR" - H= 1,80M | PROPRIA | M | 3.6 | 57 | 205.2
|  |  |  | TOTAL MATERIAL: |  | 726.92
|  |  |  | VALOR: |  | 870.94
5.2.8. COMP-896770 - Porta de giro em chapa dobrada aço pré zincado com acabamento em pintura eletrostática branca (UND)
MATERIAL |  | FONTE | UNID | COEFICIENTE | PREÇO UNITÁRIO | TOTAL
00003081 | FECHADURA DE EMBUTIR PARA PORTA EXTERNA / ENTRADA, MAQUINA 55 MM, COM CILINDRO, MACANETA ALAVANCA E ESPELHO EM METAL CROMADO - NIVEL SEGURANCA MEDIO - COMPLETA | SINAPI | CJ | 0.2 | 54.33 | 10.866
I11153S | !em processo de desativacao! porta de abrir em aco tipo mista, veneziana com postigo e grade quadriculada, com pintura primer de protecao, com guarnicao, vidros nao inclusos | ORSE | m2 | 1 | 465.33 | 465.33
|  |  |  | TOTAL MATERIAL: |  | 476.196
SERVICO |  | FONTE | UNID | COEFICIENTE | PREÇO UNITÁRIO | TOTAL
88309 | PEDREIRO COM ENCARGOS COMPLEMENTARES | SINAPI | H | 2.8 | 17.35 | 48.58
88315 | SERRALHEIRO COM ENCARGOS COMPLEMENTARES | SINAPI | H | 5.4 | 16.54 | 89.316
88316 | SERVENTE COM ENCARGOS COMPLEMENTARES | SINAPI | H | 9.4 | 14.22 | 133.668
87373 | ARGAMASSA TRAÇO 1:4 (CIMENTO E AREIA MÉDIA) PARA CONTRAPISO, PREPARO MANUAL. AF_06/2014 | SINAPI | M3 | 0.025 | 395.49 | 9.8872
|  |  |  | TOTAL SERVICO: |  | 281.4513
|  |  |  | VALOR: |  | 757.65
5.3.1. CP-5580-C3659 - PORTÃO DE METALON E BARRA CHATA DE FERRO C/FECHADURA E DOBRADIÇA, INCLUS. PINTURA ESMALTE SINTÉTICO (M2)
MAO DE OBRA |  | FONTE | UNID | COEFICIENTE | PREÇO UNITÁRIO | TOTAL
I1530 | MONTADOR | SEINFRA | H | 1 | 12.4528 | 12.4528
|  |  |  | TOTAL MAO DE OBRA: |  | 12.4528
MATERIAL |  | FONTE | UNID | COEFICIENTE | PREÇO UNITÁRIO | TOTAL
I6727 | PORTÃO EM METALON E BARRA CHATA DE FERRO C/FECHADURA E DOBRADIÇAS, INCLUS. PINTURA ESMALTE SINTÉTICO (=1M2) | SEINFRA | UN | 1 | 290.4 | 290.4
00000367 | AREIA GROSSA - POSTO JAZIDA/FORNECEDOR (RETIRADO NA JAZIDA, SEM TRANSPORTE) | SINAPI | M3 | 0.001 | 60 | 0.06
00013284 | CIMENTO PORTLAND DE ALTO FORNO (AF) CP III-32 | SINAPI | KG | 0.15 | 0.3 | 0.045
|  |  |  | TOTAL MATERIAL: |  | 290.505
SERVICO |  | FONTE | UNID | COEFICIENTE | PREÇO UNITÁRIO | TOTAL
88309 | PEDREIRO COM ENCARGOS COMPLEMENTARES | SINAPI | H | 0.35 | 17.35 | 6.0725
88316 | SERVENTE COM ENCARGOS COMPLEMENTARES | SINAPI | H | 0.25 | 14.22 | 3.555
|  |  |  | TOTAL SERVICO: |  | 9.6275
|  |  |  | VALOR: |  | 312.59
5.3.2. CP-3487-S08821 - Grade de ferro, com tela em ferro padrão moeda e cantoneira em "L" de abas iguais de 3/4" x 1/8" (m2)
MATERIAL |  | FONTE | UNID | COEFICIENTE | PREÇO UNITÁRIO | TOTAL
I04222 | Cantoneira de aço "L" abas iguais - 3/4" x 3/4" x 1/8" (0,71 kg/m) | ORSE | m | 4 | 1.91 | 7.64
I04986 | Tela em ferro, padrão moeda, larg.: 0,50m | ORSE | m | 2 | 30.97 | 61.94
I00370S | Areia media - posto jazida/fornecedor (retirado na jazida, sem transporte) | ORSE | m3 | 0.009 | 78.83 | 0.70947
I01379S | Cimento portland composto cp ii-32 | ORSE | kg | 2.8 | 0.45 | 1.26
I10997S | Eletrodo revestido aws - e7018, diametro igual a 4,00 mm | ORSE | kg | 1.48 | 17.78 | 26.3144
|  |  |  | TOTAL MATERIAL: |  | 97.8639
SERVICO |  | FONTE | UNID | COEFICIENTE | PREÇO UNITÁRIO | TOTAL
88309 | PEDREIRO COM ENCARGOS COMPLEMENTARES | SINAPI | H | 0.5 | 17.35 | 8.675
88316 | SERVENTE COM ENCARGOS COMPLEMENTARES | SINAPI | H | 0.7 | 14.22 | 9.954
88315 | SERRALHEIRO COM ENCARGOS COMPLEMENTARES | SINAPI | H | 1 | 16.54 | 16.54
|  |  |  | TOTAL SERVICO: |  | 35.169
|  |  |  | VALOR: |  | 133.03
5.3.3. CP-6804-S08613 - Corrimão em tubo de aço galvanizado (altura = 0,92 m), com barras verticais a cada 2.00m (1 1/2"), barra horizontal intermediária (1 1/4") e barra horizontal superior (1 1/4") (m)
MATERIAL |  | FONTE | UNID | COEFICIENTE | PREÇO UNITÁRIO | TOTAL
I02308 | Tubo de aço galvanizado leve c/ costura c/ rosca BSP Ø = 48,3mm (1.1/2"), e = 2,65mm, l = 6000mm NBR 5580 | ORSE | m | 0.6 | 19.32 | 11.592
I02309 | Tubo de aço galvanizado leve c/ costura c/rosca BSP Ø = 42,4mm ( 1.1/4"), e = 2,65mm, l = 6000mm NBR 5580 | ORSE | m | 2.24 | 18.73 | 41.9552
I10997S | Eletrodo revestido aws - e7018, diametro igual a 4,00 mm | ORSE | kg | 0.25 | 17.78 | 4.445
|  |  |  | TOTAL MATERIAL: |  | 57.9922
SERVICO |  | FONTE | UNID | COEFICIENTE | PREÇO UNITÁRIO | TOTAL
S00096 | Concreto simples usinado fck=15mpa, bombeado, lançado e adensado em superestrura | ORSE | m3 | 0.015 | 307.23 | 4.6085
88309 | PEDREIRO COM ENCARGOS COMPLEMENTARES | SINAPI | H | 1 | 17.35 | 17.35
88316 | SERVENTE COM ENCARGOS COMPLEMENTARES | SINAPI | H | 2.5 | 14.22 | 35.55
88315 | SERRALHEIRO COM ENCARGOS COMPLEMENTARES | SINAPI | H | 0.5 | 16.54 | 8.27
88317 | SOLDADOR COM ENCARGOS COMPLEMENTARES | SINAPI | H | 0.5 | 17.25 | 8.625
|  |  |  | TOTAL SERVICO: |  | 74.4035
|  |  |  | VALOR: |  | 132.4
5.3.4. CP-2237-S09713 - Escada marinheiro com guarda corpo, L=45cm, executada em barras chata galvanizada 1 1/4" x 5/16", e guarda corpo d=65cm em barra chata galv.d=1"x1/8", sendo degraus em barra red. d=5/8", espaçados de 30cm, inclusive lixamento e pintura, fornec e inst (m)
MATERIAL |  | FONTE | UNID | COEFICIENTE | PREÇO UNITÁRIO | TOTAL
I03291 | Chumbador parabolt 1/4" x 5" | ORSE | un | 4 | 9.14 | 36.56
I10084 | Escada marinheiro com guarda gorpo, L=45cm, executada em barras chata galvanizada 1 1/4" x 5/16", e guarda corpo d=65cm em barra chata galv.d=1"x1/8", sendo degraus em barra red. d=5/8", espaçados de 30cm, inclusive lixamento e pintura, conf.projeto | ORSE | m | 1 | 846.32 | 846.32
|  |  |  | TOTAL MATERIAL: |  | 882.88
SERVICO |  | FONTE | UNID | COEFICIENTE | PREÇO UNITÁRIO | TOTAL
S01903 | Argamassa cimento e areia traço t-1 (1:3) - 1 saco cimento 50kg / 3 padiolas areia dim. 0.35 x 0.45 x 0.23 m - Confecção mecânica e transporte | ORSE | m3 | 0.007 | 340.34 | 2.3824
88309 | PEDREIRO COM ENCARGOS COMPLEMENTARES | SINAPI | H | 2 | 17.35 | 34.7
88316 | SERVENTE COM ENCARGOS COMPLEMENTARES | SINAPI | H | 2 | 14.22 | 28.44
|  |  |  | TOTAL SERVICO: |  | 65.5224
|  |  |  | VALOR: |  | 948.4
5.3.5. CP-6904-C1437 - GRELHA DE FERRO P/CANALETAS (M2)
EQUIPAMENTO |  | FONTE | UNID | COEFICIENTE | PREÇO UNITÁRIO | TOTAL
I0749 | MÁQUINA DE SOLDA (CHP) | SEINFRA | H | 1.2 | 18.47 | 22.164
|  |  |  | TOTAL EQUIPAMENTO: |  | 22.164
MAO DE OBRA |  | FONTE | UNID | COEFICIENTE | PREÇO UNITÁRIO | TOTAL
00000252 | AJUDANTE DE SERRALHEIRO | SINAPI | H | 1.5 | 8.84 | 13.26
|  |  |  | TOTAL MAO DE OBRA: |  | 13.26
MATERIAL |  | FONTE | UNID | COEFICIENTE | PREÇO UNITÁRIO | TOTAL
I0163 | AÇO CA-50 | SEINFRA | KG | 13.025 | 3.96 | 51.579
I0208 | BATENTE DE FERRO | SEINFRA | M | 2.1 | 17.9 | 37.59
I1061 | ELETRODOS | SEINFRA | KG | 1.2 | 16.5 | 19.8
|  |  |  | TOTAL MATERIAL: |  | 108.969
SERVICO |  | FONTE | UNID | COEFICIENTE | PREÇO UNITÁRIO | TOTAL
88315 | SERRALHEIRO COM ENCARGOS COMPLEMENTARES | SINAPI | H | 1.5 | 16.54 | 24.81
|  |  |  | TOTAL SERVICO: |  | 24.81
|  |  |  | VALOR: |  | 169.2
5.3.6. CP-8548-83623 - GRELHA DE FERRO FUNDIDO PARA CALHA DE PISO, FORNECIMENTO E ASSENTAMENTO (M)
MATERIAL |  | FONTE | UNID | COEFICIENTE | PREÇO UNITÁRIO | TOTAL
00011245 | GRELHA FOFO SIMPLES COM REQUADRO, CARGA MAXIMA 12,5 T, *300 X 1000* MM, E= *15* MM, AREA ESTACIONAMENTO CARRO PASSEIO | SINAPI | UN | 1 | 205.69 | 205.69
|  |  |  | TOTAL MATERIAL: |  | 205.69
SERVICO |  | FONTE | UNID | COEFICIENTE | PREÇO UNITÁRIO | TOTAL
88316 | SERVENTE COM ENCARGOS COMPLEMENTARES | SINAPI | H | 0.32 | 14.22 | 4.5504
|  |  |  | TOTAL SERVICO: |  | 4.5504
|  |  |  | VALOR: |  | 210.24
5.3.7. CP-7207-S04629 - Bicicletário em tubo de aço galvanizado diam=50mm, exceto pintura de acabamento (m)
MATERIAL |  | FONTE | UNID | COEFICIENTE | PREÇO UNITÁRIO | TOTAL
00001806 | CURVA 90 GRAUS DE FERRO GALVANIZADO, COM ROSCA BSP MACHO/FEMEA, DE 2" | SINAPI | UN | 0.22 | 59.21 | 13.0262
00006298 | TE DE FERRO GALVANIZADO, DE 2" | SINAPI | UN | 0.22 | 31.49 | 6.9278
|  |  |  | TOTAL MATERIAL: |  | 19.954
SERVICO |  | FONTE | UNID | COEFICIENTE | PREÇO UNITÁRIO | TOTAL
92366 | TUBO DE AÇO GALVANIZADO COM COSTURA, CLASSE MÉDIA, DN 50 (2"), CONEXÃO ROSQUEADA, INSTALADO EM REDE DE ALIMENTAÇÃO PARA HIDRANTE - FORNECIMENTO E INSTALAÇÃO. AF_12/2015 | SINAPI | M | 1.533 | 43.07 | 66.0263
88267 | ENCANADOR OU BOMBEIRO HIDRÁULICO COM ENCARGOS COMPLEMENTARES | SINAPI | H | 0.66 | 17.32 | 11.4312
94975 | CONCRETO FCK = 15MPA, TRAÇO 1:3,4:3,5 (CIMENTO/ AREIA MÉDIA/ BRITA 1) - PREPARO MANUAL. AF_07/2016 | SINAPI | M3 | 0.028 | 317.15 | 8.8802
74076/001 | FORMA TABUA P/ CONCRETO EM FUNDACAO RADIER C/ REAPROVEITAMENTO 3X. | SINAPI | M2 | 0.28 | 35.16 | 9.8448
93382 | REATERRO MANUAL DE VALAS COM COMPACTAÇÃO MECANIZADA. AF_04/2016 | SINAPI | M3 | 0.099 | 27.5 | 2.7225
93358 | ESCAVAÇÃO MANUAL DE VALAS. AF_03/2016 | SINAPI | M3 | 0.128 | 56.25 | 7.2
88248 | AUXILIAR DE ENCANADOR OU BOMBEIRO HIDRÁULICO COM ENCARGOS COMPLEMENTARES | SINAPI | H | 0.66 | 14.15 | 9.339
|  |  |  | TOTAL SERVICO: |  | 115.444
|  |  |  | VALOR: |  | 135.4
5.3.8. CP-1255-111411 - PORTAO DE ABRIR EM GRADIL DE METALON REDONDO DE 3/4" VERTICAL, COM REQUADRO,ACABAMENTO NATURAL - COMPLETO (M2)
MATERIAL |  | FONTE | UNID | COEFICIENTE | PREÇO UNITÁRIO | TOTAL
00004948 | PORTAO DE ABRIR EM GRADIL DE METALON REDONDO DE 3/4" VERTICAL, COM REQUADRO, ACABAMENTO NATURAL - COMPLETO | SINAPI | M2 | 1 | 200 | 200
|  |  |  | TOTAL MATERIAL: |  | 200
SERVICO |  | FONTE | UNID | COEFICIENTE | PREÇO UNITÁRIO | TOTAL
88315 | SERRALHEIRO COM ENCARGOS COMPLEMENTARES | SINAPI | H | 4.605 | 16.54 | 76.1667
88251 | AUXILIAR DE SERRALHEIRO COM ENCARGOS COMPLEMENTARES | SINAPI | H | 5.607 | 13.61 | 76.3113
|  |  |  | TOTAL SERVICO: |  | 152.478
|  |  |  | VALOR: |  | 352.48
6.1. COMP-478972 - TELHA TERMOACÚSTICA TIPO SANDUÍCHE (SUPERIOR: AÇO PRÉ-PINTADO, COR BRANCO NEVE, ESPESSURA 0,50mm; RECHEIO: ESPUMA DE POLIURETANO, ESPESSURA 30mm; INFERIOR: AÇO PRÉ-PINTADO, COR BRANCO NEVE, ESPESSURA 0,50mm) . FORNECIMENTO E INSTALÇÃO. (m²)
MATERIAL |  | FONTE | UNID | COEFICIENTE | PREÇO UNITÁRIO | TOTAL
00004299 | PARAFUSO ZINCADO ROSCA SOBERBA, CABECA SEXTAVADA, 5/16 " X 110 MM, PARA FIXACAO DE TELHA EM MADEIRA | SINAPI | UN | 0.82 | 1 | 0.82
I07696 | Massa 3M p/calafetação | ORSE | kg | 0.004 | 103.3 | 0.4132
INS-318269 | TELHA TERMOACÚSTICA TIPO SANDUÍCHE (SUPERIOR: AÇO PRÉ-PINTADO, COR BRANCO NEVE, ESPESSURA 0,50mm; RECHEIO: ESPUMA DE POLIURETANO, ESPESSURA 30mm; INFERIOR: AÇO PRÉ-PINTADO, COR BRANCO NEVE, ESPESSURA 0,50mm) . FORNECIMENTO E INSTALÇÃO. | PROPRIA | M2 | 1.2 | 81.67 | 98.004
|  |  |  | TOTAL MATERIAL: |  | 99.2372
SERVICO |  | FONTE | UNID | COEFICIENTE | PREÇO UNITÁRIO | TOTAL
88261 | CARPINTEIRO DE ESQUADRIA COM ENCARGOS COMPLEMENTARES | SINAPI | H | 0.22 | 17.09 | 3.7598
88316 | SERVENTE COM ENCARGOS COMPLEMENTARES | SINAPI | H | 0.22 | 14.22 | 3.1284
|  |  |  | TOTAL SERVICO: |  | 6.8882
|  |  |  | VALOR: |  | 106.13
6.2. 75220 - CUMEEIRA EM CHAPA DE AÇO PRÉ-PINTADO COR BRANCO NEVE, TIPO LISA DENTADA, LARGURA: 50cm, ISOESTE OU EQUIVALENTE TÉCNICO. FORNECIMENTO E INSTALAÇÃO. (M)
MATERIAL |  | FONTE | UNID | COEFICIENTE | PREÇO UNITÁRIO | TOTAL
INS-261492 | CUMEEIRA EM CHAPA DE AÇO PRÉ-PINTADO COR BRANCO NEVE, TIPO LISA DENTADA, LARGURA: 50cm, ISOESTE OU EQUIVALENTE TÉCNICO. FORNECIMENTO E INSTALAÇÃO. | PROPRIA | M | 1.1 | 44.96 | 49.456
|  |  |  | TOTAL MATERIAL: |  | 49.456
SERVICO |  | FONTE | UNID | COEFICIENTE | PREÇO UNITÁRIO | TOTAL
88316 | SERVENTE COM ENCARGOS COMPLEMENTARES | SINAPI | H | 0.12 | 14.22 | 1.7064
88323 | TELHADISTA COM ENCARGOS COMPLEMENTARES | SINAPI | H | 0.12 | 15.55 | 1.866
|  |  |  | TOTAL SERVICO: |  | 3.5724
|  |  |  | VALOR: |  | 53.03
6.3. 94228 - CALHA EM CHAPA DE AÇO GALVANIZADO NÚMERO 24, DESENVOLVIMENTO DE 50 CM, INCLUSO TRANSPORTE VERTICAL. AF_06/2016 (M)
MATERIAL |  | FONTE | UNID | COEFICIENTE | PREÇO UNITÁRIO | TOTAL
00000142 | SELANTE ELASTICO MONOCOMPONENTE A BASE DE POLIURETANO PARA JUNTAS DIVERSAS | SINAPI | 310ML | 0.081 | 35.01 | 2.8358
00005061 | PREGO DE ACO POLIDO COM CABECA 18 X 27 (2 1/2 X 10) | SINAPI | KG | 0.013 | 9.52 | 0.12376
00005104 | REBITE DE ALUMINIO VAZADO DE REPUXO, 3,2 X 8 MM (1KG = 1025 UNIDADES) | SINAPI | KG | 0.0024 | 38.32 | 0.091968
00013388 | SOLDA EM BARRA DE ESTANHO-CHUMBO 50/50 | SINAPI | KG | 0.09 | 114.11 | 10.2699
00040870 | CALHA QUADRADA DE CHAPA DE ACO GALVANIZADA NUM 24, CORTE 50 CM (COLETADO CAIXA) | SINAPI | M | 1.05 | 28.77 | 30.2085
|  |  |  | TOTAL MATERIAL: |  | 43.5299
SERVICO |  | FONTE | UNID | COEFICIENTE | PREÇO UNITÁRIO | TOTAL
88316 | SERVENTE COM ENCARGOS COMPLEMENTARES | SINAPI | H | 0.371 | 14.22 | 5.2756
88323 | TELHADISTA COM ENCARGOS COMPLEMENTARES | SINAPI | H | 0.277 | 15.55 | 4.3073
93281 | GUINCHO ELÉTRICO DE COLUNA, CAPACIDADE 400 KG, COM MOTO FREIO, MOTOR TRIFÁSICO DE 1,25 CV - CHP DIURNO. AF_03/2016 | SINAPI | CHP | 0.0132 | 16.58 | 0.21886
93282 | GUINCHO ELÉTRICO DE COLUNA, CAPACIDADE 400 KG, COM MOTO FREIO, MOTOR TRIFÁSICO DE 1,25 CV - CHI DIURNO. AF_03/2016 | SINAPI | CHI | 0.0183 | 15.99 | 0.29262
|  |  |  | TOTAL SERVICO: |  | 10.0944
|  |  |  | VALOR: |  | 53.57
6.4. 94231 - RUFO EM CHAPA DE AÇO GALVANIZADO NÚMERO 24, CORTE DE 25 CM, INCLUSO TRANSPORTE VERTICAL. AF_06/2016 (M)
MATERIAL |  | FONTE | UNID | COEFICIENTE | PREÇO UNITÁRIO | TOTAL
00000142 | SELANTE ELASTICO MONOCOMPONENTE A BASE DE POLIURETANO PARA JUNTAS DIVERSAS | SINAPI | 310ML | 0.04 | 35.01 | 1.4004
00005061 | PREGO DE ACO POLIDO COM CABECA 18 X 27 (2 1/2 X 10) | SINAPI | KG | 0.006 | 9.52 | 0.05712
00005104 | REBITE DE ALUMINIO VAZADO DE REPUXO, 3,2 X 8 MM (1KG = 1025 UNIDADES) | SINAPI | KG | 0.0012 | 38.32 | 0.045984
00013388 | SOLDA EM BARRA DE ESTANHO-CHUMBO 50/50 | SINAPI | KG | 0.045 | 114.11 | 5.1349
00040872 | RUFO INTERNO/EXTERNO DE CHAPA DE ACO GALVANIZADA NUM 24, CORTE 25 CM (COLETADO CAIXA) | SINAPI | M | 1.05 | 16.26 | 17.073
|  |  |  | TOTAL MATERIAL: |  | 23.7115
SERVICO |  | FONTE | UNID | COEFICIENTE | PREÇO UNITÁRIO | TOTAL
88316 | SERVENTE COM ENCARGOS COMPLEMENTARES | SINAPI | H | 0.207 | 14.22 | 2.9435
88323 | TELHADISTA COM ENCARGOS COMPLEMENTARES | SINAPI | H | 0.112 | 15.55 | 1.7416
93281 | GUINCHO ELÉTRICO DE COLUNA, CAPACIDADE 400 KG, COM MOTO FREIO, MOTOR TRIFÁSICO DE 1,25 CV - CHP DIURNO. AF_03/2016 | SINAPI | CHP | 0.0132 | 16.58 | 0.21886
93282 | GUINCHO ELÉTRICO DE COLUNA, CAPACIDADE 400 KG, COM MOTO FREIO, MOTOR TRIFÁSICO DE 1,25 CV - CHI DIURNO. AF_03/2016 | SINAPI | CHI | 0.0183 | 15.99 | 0.29262
|  |  |  | TOTAL SERVICO: |  | 5.1966
|  |  |  | VALOR: |  | 28.87
6.5. COMP-317808 - CHAPIM METÁLICO COM LARGURA DE 0,18cm (m)
MATERIAL |  | FONTE | UNID | COEFICIENTE | PREÇO UNITÁRIO | TOTAL
00011027 | CHAPA DE ACO GALVANIZADA BITOLA GSG 16, E = 1,55 MM (12,40 KG/M2) | SINAPI | KG | 2.232 | 6.97 | 15.557
|  |  |  | TOTAL MATERIAL: |  | 15.557
SERVICO |  | FONTE | UNID | COEFICIENTE | PREÇO UNITÁRIO | TOTAL
88262 | CARPINTEIRO DE FORMAS COM ENCARGOS COMPLEMENTARES | SINAPI | H | 0.13 | 17.25 | 2.2425
88309 | PEDREIRO COM ENCARGOS COMPLEMENTARES | SINAPI | H | 0.3 | 17.35 | 5.205
88316 | SERVENTE COM ENCARGOS COMPLEMENTARES | SINAPI | H | 0.45 | 14.22 | 6.399
|  |  |  | TOTAL SERVICO: |  | 13.8465
|  |  |  | VALOR: |  | 29.4
6.6. 71623 - CHAPIM DE CONCRETO APARENTE COM ACABAMENTO DESEMPENADO, FORMA DE COMPENSADO PLASTIFICADO (MADEIRIT) DE 14 X 10 CM, FUNDIDO NO LOCAL. (M)
MATERIAL |  | FONTE | UNID | COEFICIENTE | PREÇO UNITÁRIO | TOTAL
00000337 | ARAME RECOZIDO 18 BWG, 1,25 MM (0,01 KG/M) | SINAPI | KG | 0.02 | 8.15 | 0.163
00001346 | CHAPA DE MADEIRA COMPENSADA PLASTIFICADA PARA FORMA DE CONCRETO, DE 2,20 x 1,10 M, E = 10 MM | SINAPI | M2 | 0.2 | 20.74 | 4.148
00005075 | PREGO DE ACO POLIDO COM CABECA 18 X 30 (2 3/4 X 10) | SINAPI | KG | 0.02 | 9.68 | 0.1936
00006189 | TABUA MADEIRA 2A QUALIDADE 2,5 X 30,0CM (1 X 12") NAO APARELHADA | SINAPI | M | 0.13 | 7.39 | 0.9607
00010567 | TABUA MADEIRA 3A QUALIDADE 2,5 X 23,0CM (1 X 9") NAO APARELHADA | SINAPI | M | 0.18 | 5.02 | 0.9036
|  |  |  | TOTAL MATERIAL: |  | 6.3689
SERVICO |  | FONTE | UNID | COEFICIENTE | PREÇO UNITÁRIO | TOTAL
88262 | CARPINTEIRO DE FORMAS COM ENCARGOS COMPLEMENTARES | SINAPI | H | 0.13 | 17.25 | 2.2425
88309 | PEDREIRO COM ENCARGOS COMPLEMENTARES | SINAPI | H | 0.3 | 17.35 | 5.205
88316 | SERVENTE COM ENCARGOS COMPLEMENTARES | SINAPI | H | 0.45 | 14.22 | 6.399
94969 | CONCRETO FCK = 15MPA, TRAÇO 1:3,4:3,5 (CIMENTO/ AREIA MÉDIA/ BRITA 1) - PREPARO MECÂNICO COM BETONEIRA 600 L. AF_07/2016 | SINAPI | M3 | 0.014 | 224.31 | 3.1403
|  |  |  | TOTAL SERVICO: |  | 16.9868
|  |  |  | VALOR: |  | 23.32
6.7. COMP-456738 - FORRO PVC EM PLACAS COM LARGURA DE 20CM, ESPESSURA 8MM, COMP DE 6,0M, LISO NA COR BRANCA (m²)
MATERIAL |  | FONTE | UNID | COEFICIENTE | PREÇO UNITÁRIO | TOTAL
00036250 | RODAFORRO EM PVC, PARA FORRO DE PVC, COMPRIMENTO 6 M | SINAPI | M | 0.02 | 3.33 | 0.0666
00000335 | ARAME GALVANIZADO 10 BWG, 3,40 MM (0,0713 KG/M) | SINAPI | KG | 0.014 | 8.51 | 0.11914
00036225 | FORRO DE PVC LISO, BRANCO, REGUA DE 20 CM, ESPESSURA DE 8 MM A 10 MM, COMPRIMENTO 6 M (SEM COLOCACAO) | SINAPI | M2 | 1 | 24.36 | 24.36
|  |  |  | TOTAL MATERIAL: |  | 24.5457
SERVICO |  | FONTE | UNID | COEFICIENTE | PREÇO UNITÁRIO | TOTAL
88261 | CARPINTEIRO DE ESQUADRIA COM ENCARGOS COMPLEMENTARES | SINAPI | H | 0.351 | 17.09 | 5.9986
88239 | AJUDANTE DE CARPINTEIRO COM ENCARGOS COMPLEMENTARES | SINAPI | H | 0.4 | 14.13 | 5.652
|  |  |  | TOTAL SERVICO: |  | 11.6506
|  |  |  | VALOR: |  | 36.2
6.8. CP-5185-120412 - FORRO EM MODULOS DE PVC ARTICULADO COM PLACAS 618x1243x10mm (M2)
MAO DE OBRA |  | FONTE | UNID | COEFICIENTE | PREÇO UNITÁRIO | TOTAL
I099722 | MONTADOR DE FORRO EM CHAPAS PVC ARTICULADO | SBC | H | 0.544 | 8.64 | 4.7002
I099925 | AJUDANTE DE MONTADOR | SBC | H | 0.583 | 11.39 | 6.6404
|  |  |  | TOTAL MAO DE OBRA: |  | 11.3405
MATERIAL |  | FONTE | UNID | COEFICIENTE | PREÇO UNITÁRIO | TOTAL
I061221 | PERFIL CLICADO 3,70m PARA FORRO PVC ARTICULADO CONFIBRA | SBC | UN | 0.33 | 11.36 | 3.7488
I062222 | PERFIL CLICADO 10,3m PARA FORRO PVC ARTICULADO CONFIBRA | SBC | UN | 0.24 | 23 | 5.52
I062223 | CANTONEIRA EC 3,79m PARA FORRO PVC ARTICULADO CONFIBRA | SBC | UN | 0.67 | 14.18 | 9.5006
00003275 | FORRO COMPOSTO POR PAINEIS DE LA DE VIDRO, REVESTIDOS EM PVC MICROPERFURADO, DE *1250 X 625* MM, ESPESSURA 15 MM (COM COLOCACAO) | SINAPI | M2 | 1.315 | 87.46 | 115.0099
00000335 | ARAME GALVANIZADO 10 BWG, 3,40 MM (0,0713 KG/M) | SINAPI | KG | 0.016 | 8.51 | 0.13616
|  |  |  | TOTAL MATERIAL: |  | 133.9155
|  |  |  | VALOR: |  | 145.26
6.9. 100835 - PERGOLA EXTERNA EM CONCRETO ESTRUTURADO (M2)
MATERIAL |  | FONTE | UNID | COEFICIENTE | PREÇO UNITÁRIO | TOTAL
I000380 | ACO CA 50 FINO (5,0mm a 10,0mm) (3/16" a 3/8") | SBC | KG | 0.122 | 3.47 | 0.42334
I000400 | ARAME RECOZIDO ISGW #16 (0,032kg/m) (55 AMARRAS/pm3) | SBC | KG | 0.04 | 6.48 | 0.2592
I001350 | PONTALETE 7,5x7,5cm (3x3") PERNA/BARROTE/ESTRONCA | SBC | M | 2.2 | 6 | 13.2
I005146 | CONCRETO USINADO 25.0 MPa(BRITA 1+2)(6+-1)CONVENCIONAL | SBC | M3 | 0.064 | 264.56 | 16.9318
I055016 | COMPENSADO RESINADO FENOLICO 18mm 2,20x1,10m(2,42m2) | SBC | M2 | 0.088 | 36.68 | 3.2278
|  |  |  | TOTAL MATERIAL: |  | 34.0422
SERVICO |  | FONTE | UNID | COEFICIENTE | PREÇO UNITÁRIO | TOTAL
88242 | AJUDANTE DE PEDREIRO COM ENCARGOS COMPLEMENTARES | SINAPI | H | 1.802 | 13.84 | 24.9397
88309 | PEDREIRO COM ENCARGOS COMPLEMENTARES | SINAPI | H | 1.602 | 17.35 | 27.7947
|  |  |  | TOTAL SERVICO: |  | 52.7344
|  |  |  | VALOR: |  | 86.78
7.1.1. 90371 - REGISTRO DE ESFERA, PVC, ROSCÁVEL, 3/4", FORNECIDO E INSTALADO EM RAMAL DE ÁGUA. AF_03/2015 (UN)
MATERIAL |  | FONTE | UNID | COEFICIENTE | PREÇO UNITÁRIO | TOTAL
00003148 | FITA VEDA ROSCA EM ROLOS DE 18 MM X 50 M (L X C) | SINAPI | UN | 0.013 | 9.14 | 0.11882
00006032 | REGISTRO DE ESFERA, PVC, COM VOLANTE, VS, ROSCAVEL, DN 3/4", COM CORPO DIVIDIDO | SINAPI | UN | 1 | 16.09 | 16.09
|  |  |  | TOTAL MATERIAL: |  | 16.2088
SERVICO |  | FONTE | UNID | COEFICIENTE | PREÇO UNITÁRIO | TOTAL
88248 | AUXILIAR DE ENCANADOR OU BOMBEIRO HIDRÁULICO COM ENCARGOS COMPLEMENTARES | SINAPI | H | 0.2 | 14.15 | 2.83
88267 | ENCANADOR OU BOMBEIRO HIDRÁULICO COM ENCARGOS COMPLEMENTARES | SINAPI | H | 0.2 | 17.32 | 3.464
|  |  |  | TOTAL SERVICO: |  | 6.294
|  |  |  | VALOR: |  | 22.49
7.1.2. 89972 - KIT DE REGISTRO DE GAVETA BRUTO DE LATÃO ¾", INCLUSIVE CONEXÕES, ROSCÁVEL, INSTALADO EM RAMAL DE ÁGUA FRIA - FORNECIMENTO E INSTALAÇÃO. AF_12/2014 (UN)
SERVICO |  | FONTE | UNID | COEFICIENTE | PREÇO UNITÁRIO | TOTAL
89353 | REGISTRO DE GAVETA BRUTO, LATÃO, ROSCÁVEL, 3/4", FORNECIDO E INSTALADO EM RAMAL DE ÁGUA. AF_12/2014 | SINAPI | UN | 1 | 36.69 | 36.69
89383 | ADAPTADOR CURTO COM BOLSA E ROSCA PARA REGISTRO, PVC, SOLDÁVEL, DN 25MM X 3/4?, INSTALADO EM RAMAL OU SUB-RAMAL DE ÁGUA - FORNECIMENTO E INSTALAÇÃO. AF_12/2014 | SINAPI | UN | 2 | 4.74 | 9.48
|  |  |  | TOTAL SERVICO: |  | 46.17
|  |  |  | VALOR: |  | 46.17
7.1.3. 94495 - REGISTRO DE GAVETA BRUTO, LATÃO, ROSCÁVEL, 1?, INSTALADO EM RESERVAÇÃO DE ÁGUA DE EDIFICAÇÃO QUE POSSUA RESERVATÓRIO DE FIBRA/FIBROCIMENTO ? FORNECIMENTO E INSTALAÇÃO. AF_06/2016 (UN)
MATERIAL |  | FONTE | UNID | COEFICIENTE | PREÇO UNITÁRIO | TOTAL
00003148 | FITA VEDA ROSCA EM ROLOS DE 18 MM X 50 M (L X C) | SINAPI | UN | 0.0095 | 9.14 | 0.08683
00006019 | REGISTRO GAVETA BRUTO EM LATAO FORJADO, BITOLA 1 " (REF 1509) | SINAPI | UN | 1 | 47.81 | 47.81
|  |  |  | TOTAL MATERIAL: |  | 47.8968
SERVICO |  | FONTE | UNID | COEFICIENTE | PREÇO UNITÁRIO | TOTAL
88248 | AUXILIAR DE ENCANADOR OU BOMBEIRO HIDRÁULICO COM ENCARGOS COMPLEMENTARES | SINAPI | H | 0.7745 | 14.15 | 10.9592
88267 | ENCANADOR OU BOMBEIRO HIDRÁULICO COM ENCARGOS COMPLEMENTARES | SINAPI | H | 0.7745 | 17.32 | 13.4143
|  |  |  | TOTAL SERVICO: |  | 24.3735
|  |  |  | VALOR: |  | 72.25
7.1.4. 94497 - REGISTRO DE GAVETA BRUTO, LATÃO, ROSCÁVEL, 1 1/2?, INSTALADO EM RESERVAÇÃO DE ÁGUA DE EDIFICAÇÃO QUE POSSUA RESERVATÓRIO DE FIBRA/FIBROCIMENTO ? FORNECIMENTO E INSTALAÇÃO. AF_06/2016 (UN)
MATERIAL |  | FONTE | UNID | COEFICIENTE | PREÇO UNITÁRIO | TOTAL
00003148 | FITA VEDA ROSCA EM ROLOS DE 18 MM X 50 M (L X C) | SINAPI | UN | 0.019 | 9.14 | 0.17366
00006010 | REGISTRO GAVETA BRUTO EM LATAO FORJADO, BITOLA 1 1/2 " (REF 1509) | SINAPI | UN | 1 | 82.27 | 82.27
|  |  |  | TOTAL MATERIAL: |  | 82.4437
SERVICO |  | FONTE | UNID | COEFICIENTE | PREÇO UNITÁRIO | TOTAL
88248 | AUXILIAR DE ENCANADOR OU BOMBEIRO HIDRÁULICO COM ENCARGOS COMPLEMENTARES | SINAPI | H | 0.789 | 14.15 | 11.1644
88267 | ENCANADOR OU BOMBEIRO HIDRÁULICO COM ENCARGOS COMPLEMENTARES | SINAPI | H | 0.789 | 17.32 | 13.6655
|  |  |  | TOTAL SERVICO: |  | 24.8298
|  |  |  | VALOR: |  | 107.26
7.1.5. 94499 - REGISTRO DE GAVETA BRUTO, LATÃO, ROSCÁVEL, 2 1/2?, INSTALADO EM RESERVAÇÃO DE ÁGUA DE EDIFICAÇÃO QUE POSSUA RESERVATÓRIO DE FIBRA/FIBROCIMENTO ? FORNECIMENTO E INSTALAÇÃO. AF_06/2016 (UN)
MATERIAL |  | FONTE | UNID | COEFICIENTE | PREÇO UNITÁRIO | TOTAL
00003148 | FITA VEDA ROSCA EM ROLOS DE 18 MM X 50 M (L X C) | SINAPI | UN | 0.038 | 9.14 | 0.34732
00006011 | REGISTRO GAVETA BRUTO EM LATAO FORJADO, BITOLA 2 1/2 " (REF 1509) | SINAPI | UN | 1 | 237.65 | 237.65
|  |  |  | TOTAL MATERIAL: |  | 237.9973
SERVICO |  | FONTE | UNID | COEFICIENTE | PREÇO UNITÁRIO | TOTAL
88248 | AUXILIAR DE ENCANADOR OU BOMBEIRO HIDRÁULICO COM ENCARGOS COMPLEMENTARES | SINAPI | H | 0.818 | 14.15 | 11.5747
88267 | ENCANADOR OU BOMBEIRO HIDRÁULICO COM ENCARGOS COMPLEMENTARES | SINAPI | H | 0.818 | 17.32 | 14.1678
|  |  |  | TOTAL SERVICO: |  | 25.7425
|  |  |  | VALOR: |  | 263.72
7.1.6. 94500 - REGISTRO DE GAVETA BRUTO, LATÃO, ROSCÁVEL, 3?, INSTALADO EM RESERVAÇÃO DE ÁGUA DE EDIFICAÇÃO QUE POSSUA RESERVATÓRIO DE FIBRA/FIBROCIMENTO ? FORNECIMENTO E INSTALAÇÃO. AF_06/2016 (UN)
MATERIAL |  | FONTE | UNID | COEFICIENTE | PREÇO UNITÁRIO | TOTAL
00003148 | FITA VEDA ROSCA EM ROLOS DE 18 MM X 50 M (L X C) | SINAPI | UN | 0.057 | 9.14 | 0.52098
00006012 | REGISTRO GAVETA BRUTO EM LATAO FORJADO, BITOLA 3 " (REF 1509) | SINAPI | UN | 1 | 439.43 | 439.43
|  |  |  | TOTAL MATERIAL: |  | 439.951
SERVICO |  | FONTE | UNID | COEFICIENTE | PREÇO UNITÁRIO | TOTAL
88248 | AUXILIAR DE ENCANADOR OU BOMBEIRO HIDRÁULICO COM ENCARGOS COMPLEMENTARES | SINAPI | H | 0.847 | 14.15 | 11.985
88267 | ENCANADOR OU BOMBEIRO HIDRÁULICO COM ENCARGOS COMPLEMENTARES | SINAPI | H | 0.847 | 17.32 | 14.67
|  |  |  | TOTAL SERVICO: |  | 26.6551
|  |  |  | VALOR: |  | 466.6
7.1.7. 94501 - REGISTRO DE GAVETA BRUTO, LATÃO, ROSCÁVEL, 4?, INSTALADO EM RESERVAÇÃO DE ÁGUA DE EDIFICAÇÃO QUE POSSUA RESERVATÓRIO DE FIBRA/FIBROCIMENTO ? FORNECIMENTO E INSTALAÇÃO. AF_06/2016 (UN)
MATERIAL |  | FONTE | UNID | COEFICIENTE | PREÇO UNITÁRIO | TOTAL
00003148 | FITA VEDA ROSCA EM ROLOS DE 18 MM X 50 M (L X C) | SINAPI | UN | 0.057 | 9.14 | 0.52098
00006027 | REGISTRO GAVETA BRUTO EM LATAO FORJADO, BITOLA 4 " (REF 1509) | SINAPI | UN | 1 | 748.84 | 748.84
|  |  |  | TOTAL MATERIAL: |  | 749.361
SERVICO |  | FONTE | UNID | COEFICIENTE | PREÇO UNITÁRIO | TOTAL
88248 | AUXILIAR DE ENCANADOR OU BOMBEIRO HIDRÁULICO COM ENCARGOS COMPLEMENTARES | SINAPI | H | 0.847 | 14.15 | 11.985
88267 | ENCANADOR OU BOMBEIRO HIDRÁULICO COM ENCARGOS COMPLEMENTARES | SINAPI | H | 0.847 | 17.32 | 14.67
|  |  |  | TOTAL SERVICO: |  | 26.6551
|  |  |  | VALOR: |  | 776.01
7.1.8. 94498 - REGISTRO DE GAVETA BRUTO, LATÃO, ROSCÁVEL, 2?, INSTALADO EM RESERVAÇÃO DE ÁGUA DE EDIFICAÇÃO QUE POSSUA RESERVATÓRIO DE FIBRA/FIBROCIMENTO ? FORNECIMENTO E INSTALAÇÃO. AF_06/2016 (UN)
MATERIAL |  | FONTE | UNID | COEFICIENTE | PREÇO UNITÁRIO | TOTAL
00003148 | FITA VEDA ROSCA EM ROLOS DE 18 MM X 50 M (L X C) | SINAPI | UN | 0.038 | 9.14 | 0.34732
00006028 | REGISTRO GAVETA BRUTO EM LATAO FORJADO, BITOLA 2 " (REF 1509) | SINAPI | UN | 1 | 114.59 | 114.59
|  |  |  | TOTAL MATERIAL: |  | 114.9373
SERVICO |  | FONTE | UNID | COEFICIENTE | PREÇO UNITÁRIO | TOTAL
88248 | AUXILIAR DE ENCANADOR OU BOMBEIRO HIDRÁULICO COM ENCARGOS COMPLEMENTARES | SINAPI | H | 0.8185 | 14.15 | 11.5818
88267 | ENCANADOR OU BOMBEIRO HIDRÁULICO COM ENCARGOS COMPLEMENTARES | SINAPI | H | 0.818 | 17.32 | 14.1678
|  |  |  | TOTAL SERVICO: |  | 25.7495
|  |  |  | VALOR: |  | 140.67
7.1.9. CP-0108-055303 - REGISTRO GAVETA ROSCA BRONZE 2.1/2"" (UN)
MATERIAL |  | FONTE | UNID | COEFICIENTE | PREÇO UNITÁRIO | TOTAL
I002280 | REGISTRO GAVETA BRONZE BRUTO 1502 2.1/2" | SBC | UN | 1 | 282.9 | 282.9
00003143 | FITA VEDA ROSCA EM ROLOS DE 18 MM X 25 M (L X C) | SINAPI | UN | 0.048 | 5.64 | 0.27072
|  |  |  | TOTAL MATERIAL: |  | 283.1707
SERVICO |  | FONTE | UNID | COEFICIENTE | PREÇO UNITÁRIO | TOTAL
88267 | ENCANADOR OU BOMBEIRO HIDRÁULICO COM ENCARGOS COMPLEMENTARES | SINAPI | H | 2.723 | 17.32 | 47.1624
88248 | AUXILIAR DE ENCANADOR OU BOMBEIRO HIDRÁULICO COM ENCARGOS COMPLEMENTARES | SINAPI | H | 2.803 | 14.15 | 39.6624
|  |  |  | TOTAL SERVICO: |  | 86.8248
|  |  |  | VALOR: |  | 370
7.1.10. CP-8099-055301 - REGISTRO GAVETA ROSCA BRONZE 3"" (UN)
MATERIAL |  | FONTE | UNID | COEFICIENTE | PREÇO UNITÁRIO | TOTAL
I002281 | REGISTRO GAVETA BRONZE BRUTO DIAMETRO 3" | SBC | UN | 1 | 340 | 340
00003143 | FITA VEDA ROSCA EM ROLOS DE 18 MM X 25 M (L X C) | SINAPI | UN | 0.2688 | 5.64 | 1.516
|  |  |  | TOTAL MATERIAL: |  | 341.516
SERVICO |  | FONTE | UNID | COEFICIENTE | PREÇO UNITÁRIO | TOTAL
88267 | ENCANADOR OU BOMBEIRO HIDRÁULICO COM ENCARGOS COMPLEMENTARES | SINAPI | H | 3.854 | 17.32 | 66.7513
88248 | AUXILIAR DE ENCANADOR OU BOMBEIRO HIDRÁULICO COM ENCARGOS COMPLEMENTARES | SINAPI | H | 4.845 | 14.15 | 68.5567
|  |  |  | TOTAL SERVICO: |  | 135.308
|  |  |  | VALOR: |  | 476.82
7.1.11. 89985 - REGISTRO DE PRESSÃO BRUTO, LATÃO, ROSCÁVEL, 3/4", COM ACABAMENTO E CANOPLA CROMADOS. FORNECIDO E INSTALADO EM RAMAL DE ÁGUA. AF_12/2014 (UN)
MATERIAL |  | FONTE | UNID | COEFICIENTE | PREÇO UNITÁRIO | TOTAL
00003148 | FITA VEDA ROSCA EM ROLOS DE 18 MM X 50 M (L X C) | SINAPI | UN | 0.013 | 9.14 | 0.11882
00006024 | REGISTRO PRESSAO COM ACABAMENTO E CANOPLA CROMADA, SIMPLES, BITOLA 3/4 " (REF 1416) | SINAPI | UN | 1 | 69.7 | 69.7
|  |  |  | TOTAL MATERIAL: |  | 69.8188
SERVICO |  | FONTE | UNID | COEFICIENTE | PREÇO UNITÁRIO | TOTAL
88248 | AUXILIAR DE ENCANADOR OU BOMBEIRO HIDRÁULICO COM ENCARGOS COMPLEMENTARES | SINAPI | H | 0.23 | 14.15 | 3.2545
88267 | ENCANADOR OU BOMBEIRO HIDRÁULICO COM ENCARGOS COMPLEMENTARES | SINAPI | H | 0.3 | 17.32 | 5.196
|  |  |  | TOTAL SERVICO: |  | 8.4505
|  |  |  | VALOR: |  | 78.25
7.1.12. CP-7804-052386 - ADAPTADOR EM METAL PARA MANGUEIRA D=3/8"" (UN)
MATERIAL |  | FONTE | UNID | COEFICIENTE | PREÇO UNITÁRIO | TOTAL
I077711 | ADAPTADOR DE LATAO AMARELO PARA MANGUEIRA | SBC | UN | 1 | 6 | 6
|  |  |  | TOTAL MATERIAL: |  | 6
SERVICO |  | FONTE | UNID | COEFICIENTE | PREÇO UNITÁRIO | TOTAL
88248 | AUXILIAR DE ENCANADOR OU BOMBEIRO HIDRÁULICO COM ENCARGOS COMPLEMENTARES | SINAPI | H | 0.12 | 14.15 | 1.698
88267 | ENCANADOR OU BOMBEIRO HIDRÁULICO COM ENCARGOS COMPLEMENTARES | SINAPI | H | 0.12 | 17.32 | 2.0784
|  |  |  | TOTAL SERVICO: |  | 3.7764
|  |  |  | VALOR: |  | 9.78
7.1.13. CP-1094-053521 - REDUCAO EXCENTRICA PVC ESGOTO 75x50mm (UN)
MATERIAL |  | FONTE | UNID | COEFICIENTE | PREÇO UNITÁRIO | TOTAL
I000386 | SOLUCAO LIMPADORA PARA PVC EMBALAGEM 200cc | SBC | UN | 0.037 | 7.5 | 0.2775
I003389 | ADESIVO PARA PVC bisnaga de 75 gramas | SBC | UN | 0.327 | 3.43 | 1.1216
00020042 | REDUCAO EXCENTRICA PVC P/ ESG PREDIAL DN 75 X 50MM | SINAPI | UN | 1 | 2.51 | 2.51
|  |  |  | TOTAL MATERIAL: |  | 3.9091
SERVICO |  | FONTE | UNID | COEFICIENTE | PREÇO UNITÁRIO | TOTAL
88248 | AUXILIAR DE ENCANADOR OU BOMBEIRO HIDRÁULICO COM ENCARGOS COMPLEMENTARES | SINAPI | H | 0.701 | 14.15 | 9.9192
88316 | SERVENTE COM ENCARGOS COMPLEMENTARES | SINAPI | H | 0.601 | 14.22 | 8.5462
|  |  |  | TOTAL SERVICO: |  | 18.4654
|  |  |  | VALOR: |  | 22.37
7.1.14. CP-8285-053524 - ESGOTO-CAIXA SIFONADA PVC ESGOTO 150x150x50mm (UN)
MATERIAL |  | FONTE | UNID | COEFICIENTE | PREÇO UNITÁRIO | TOTAL
I000386 | SOLUCAO LIMPADORA PARA PVC EMBALAGEM 200cc | SBC | UN | 0.001 | 7.5 | 0.0075
I002650 | CAIXA SIFONADA PVC 300x150x50mm | SBC | UN | 1 | 15 | 15
I003389 | ADESIVO PARA PVC bisnaga de 75 gramas | SBC | UN | 0.01 | 3.43 | 0.0343
I007490 | PORTA GRELHA QUADRADO PVC 150mm | SBC | UN | 1 | 3 | 3
I007491 | GRELHA QUADRADA PVC 150mm P/CAIXA SIFONADA | SBC | UN | 1 | 11.99 | 11.99
|  |  |  | TOTAL MATERIAL: |  | 30.0318
SERVICO |  | FONTE | UNID | COEFICIENTE | PREÇO UNITÁRIO | TOTAL
88267 | ENCANADOR OU BOMBEIRO HIDRÁULICO COM ENCARGOS COMPLEMENTARES | SINAPI | H | 1.088 | 17.32 | 18.8442
88248 | AUXILIAR DE ENCANADOR OU BOMBEIRO HIDRÁULICO COM ENCARGOS COMPLEMENTARES | SINAPI | H | 1.088 | 14.15 | 15.3952
|  |  |  | TOTAL SERVICO: |  | 34.2394
|  |  |  | VALOR: |  | 64.27
7.1.15. 86932 - VASO SANITÁRIO SIFONADO COM CAIXA ACOPLADA LOUÇA BRANCA - PADRÃO MÉDIO, INCLUSO ENGATE FLEXÍVEL EM METAL CROMADO, 1/2? X 40CM - FORNECIMENTO E INSTALAÇÃO. AF_12/2013 (UN)
SERVICO |  | FONTE | UNID | COEFICIENTE | PREÇO UNITÁRIO | TOTAL
86887 | ENGATE FLEXÍVEL EM INOX, 1/2? X 40CM - FORNECIMENTO E INSTALAÇÃO. AF_12/2013 | SINAPI | UN | 1 | 28.21 | 28.21
86888 | VASO SANITÁRIO SIFONADO COM CAIXA ACOPLADA LOUÇA BRANCA - FORNECIMENTO E INSTALAÇÃO. AF_12/2013 | SINAPI | UN | 1 | 335.72 | 335.72
|  |  |  | TOTAL SERVICO: |  | 363.93
|  |  |  | VALOR: |  | 363.93
7.1.16. COMP-269309 - Fornecimento e assentamento de bacia sanitária de louça branca, qualidade "A", inclusive assento para portadores de necessidades especiais (linha Izy/deca ou equivalente técnico) e demais acessórios (un)
MATERIAL |  | FONTE | UNID | COEFICIENTE | PREÇO UNITÁRIO | TOTAL
00036519 | BACIA SANITARIA (VASO) CONVENCIONAL PARA PCD COM FURO FRONTAL, DE LOUCA BRANCA, COM ASSENTO | SINAPI | UN | 1 | 424.38 | 424.38
|  |  |  | TOTAL MATERIAL: |  | 424.38
SERVICO |  | FONTE | UNID | COEFICIENTE | PREÇO UNITÁRIO | TOTAL
88242 | AJUDANTE DE PEDREIRO COM ENCARGOS COMPLEMENTARES | SINAPI | H | 1.196 | 13.84 | 16.5526
88267 | ENCANADOR OU BOMBEIRO HIDRÁULICO COM ENCARGOS COMPLEMENTARES | SINAPI | H | 2.167 | 17.32 | 37.5324
|  |  |  | TOTAL SERVICO: |  | 54.0851
|  |  |  | VALOR: |  | 478.47
7.1.17. 74234/001 - MICTORIO SIFONADO DE LOUCA BRANCA COM PERTENCES, COM REGISTRO DE PRESSAO 1/2" COM CANOPLA CROMADA ACABAMENTO SIMPLES E CONJUNTO PARA FIXACAO - FORNECIMENTO E INSTALACAO (UN)
MATERIAL |  | FONTE | UNID | COEFICIENTE | PREÇO UNITÁRIO | TOTAL
00003146 | FITA VEDA ROSCA EM ROLOS DE 18 MM X 10 M (L X C) | SINAPI | UN | 0.076 | 2.48 | 0.18848
00004351 | PARAFUSO NIQUELADO 3 1/2" COM ACABAMENTO CROMADO PARA FIXAR PECA SANITARIA, INCLUI PORCA CEGA, ARRUELA E BUCHA DE NYLON TAMANHO S-8 | SINAPI | UN | 2 | 6.77 | 13.54
00006021 | REGISTRO PRESSAO COM ACABAMENTO E CANOPLA CROMADA, SIMPLES, BITOLA 1/2 " (REF 1416) | SINAPI | UN | 1 | 67.43 | 67.43
00010432 | MICTORIO SIFONADO LOUCA BRANCA SEM COMPLEMENTOS | SINAPI | UN | 1 | 247.8 | 247.8
00011683 | ENGATE / RABICHO FLEXIVEL INOX 1/2 " X 30 CM | SINAPI | UN | 1 | 22.72 | 22.72
|  |  |  | TOTAL MATERIAL: |  | 351.6785
SERVICO |  | FONTE | UNID | COEFICIENTE | PREÇO UNITÁRIO | TOTAL
88248 | AUXILIAR DE ENCANADOR OU BOMBEIRO HIDRÁULICO COM ENCARGOS COMPLEMENTARES | SINAPI | H | 3.2 | 14.15 | 45.28
88267 | ENCANADOR OU BOMBEIRO HIDRÁULICO COM ENCARGOS COMPLEMENTARES | SINAPI | H | 3.2 | 17.32 | 55.424
|  |  |  | TOTAL SERVICO: |  | 100.704
|  |  |  | VALOR: |  | 452.37
7.1.18. COMP-784652 - Fornecimento e assentamento de lavatório suspenso de canto com cuba integrada circular diâmetro de 30cm na cor branca (celite ou similar), inclusive sifão e válvula metálicos; engate flexível em pvc e demais acessórios e torneira cromada. (unid)
MATERIAL |  | FONTE | UNID | COEFICIENTE | PREÇO UNITÁRIO | TOTAL
00036521 | LAVATORIO DE CANTO LOUCA BRANCA SUSPENSO *40 X 30* CM | SINAPI | UN | 1 | 109.86 | 109.86
00004350 | BUCHA DE NYLON, DIAMETRO DO FURO 8 MM, COMPRIMENTO 40 MM, COM PARAFUSO DE ROSCA SOBERBA, CABECA CHATA, FENDA SIMPLES, 4,8 X 50 MM | SINAPI | UN | 4 | 0.26 | 1.04
00011683 | ENGATE / RABICHO FLEXIVEL INOX 1/2 " X 30 CM | SINAPI | UN | 1 | 22.72 | 22.72
00003146 | FITA VEDA ROSCA EM ROLOS DE 18 MM X 10 M (L X C) | SINAPI | UN | 0.5 | 2.48 | 1.24
00004384 | PARAFUSO NIQUELADO COM ACABAMENTO CROMADO PARA FIXAR PECA SANITARIA, INCLUI PORCA CEGA, ARRUELA E BUCHA DE NYLON TAMANHO S-10 | SINAPI | UN | 4 | 9.14 | 36.56
00036796 | TORNEIRA CROMADA DE MESA PARA LAVATORIO TEMPORIZADA PRESSAO BICA BAIXA | SINAPI | UN | 1 | 150.95 | 150.95
00006154 | VALVULA EM PLASTICO CROMADO PARA LAVATORIO 1 ", SEM UNHO, COM LADRAO | SINAPI | UN | 1 | 6.77 | 6.77
00006136 | SIFAO EM METAL CROMADO PARA PIA OU LAVATORIO, 1 X 1.1/2 " | SINAPI | UN | 1 | 99.09 | 99.09
|  |  |  | TOTAL MATERIAL: |  | 428.23
SERVICO |  | FONTE | UNID | COEFICIENTE | PREÇO UNITÁRIO | TOTAL
88267 | ENCANADOR OU BOMBEIRO HIDRÁULICO COM ENCARGOS COMPLEMENTARES | SINAPI | H | 2.75 | 17.32 | 47.63
88248 | AUXILIAR DE ENCANADOR OU BOMBEIRO HIDRÁULICO COM ENCARGOS COMPLEMENTARES | SINAPI | H | 2.75 | 14.15 | 38.9125
|  |  |  | TOTAL SERVICO: |  | 86.5425
|  |  |  | VALOR: |  | 514.77
7.1.19. 86901 - CUBA DE EMBUTIR OVAL EM LOUÇA BRANCA, 35 X 50CM OU EQUIVALENTE - FORNECIMENTO E INSTALAÇÃO. AF_12/2013 (UN)
MATERIAL |  | FONTE | UNID | COEFICIENTE | PREÇO UNITÁRIO | TOTAL
00004823 | MASSA PLASTICA PARA MARMORE/GRANITO | SINAPI | KG | 0.5271 | 37.35 | 19.6872
00020269 | LAVATORIO/CUBA DE EMBUTIR OVAL LOUCA BRANCA SEM LADRAO *50 X 35* CM | SINAPI | UN | 1 | 69.92 | 69.92
|  |  |  | TOTAL MATERIAL: |  | 89.6072
SERVICO |  | FONTE | UNID | COEFICIENTE | PREÇO UNITÁRIO | TOTAL
88274 | MARMORISTA/GRANITEIRO COM ENCARGOS COMPLEMENTARES | SINAPI | H | 0.85 | 16.53 | 14.0505
88316 | SERVENTE COM ENCARGOS COMPLEMENTARES | SINAPI | H | 0.27 | 14.22 | 3.8394
|  |  |  | TOTAL SERVICO: |  | 17.8899
|  |  |  | VALOR: |  | 107.48
7.1.20. CP-0347-190392 - CUBA ACO INOX (AISI 304) DE EMBUTIR COM VALVULA DE 3 1/2 ", DE *56 X 33 X 12* CM (UN)
MATERIAL |  | FONTE | UNID | COEFICIENTE | PREÇO UNITÁRIO | TOTAL
I001100 | CIMENTO DIRECIONAL BRANCO (SACO 1 QUILOGRAMA) | SBC | KG | 2.6 | 1.6 | 4.16
I004636 | FITA TEFLON VEDA ROSCA 18mm x 25m | SBC | M | 0.9 | 0.35 | 0.315
I033132 | VALVULA METAL CROMADO 3.1/2" x 1.1/2" PARA CUBA | SBC | UN | 1 | 59 | 59
00001747 | CUBA ACO INOX (AISI 304) DE EMBUTIR COM VALVULA DE 3 1/2 ", DE *56 X 33 X 12* CM | SINAPI | UN | 1 | 121.16 | 121.16
|  |  |  | TOTAL MATERIAL: |  | 184.635
SERVICO |  | FONTE | UNID | COEFICIENTE | PREÇO UNITÁRIO | TOTAL
88267 | ENCANADOR OU BOMBEIRO HIDRÁULICO COM ENCARGOS COMPLEMENTARES | SINAPI | H | 2.603 | 17.32 | 45.084
88248 | AUXILIAR DE ENCANADOR OU BOMBEIRO HIDRÁULICO COM ENCARGOS COMPLEMENTARES | SINAPI | H | 2.603 | 14.15 | 36.8325
|  |  |  | TOTAL SERVICO: |  | 81.9164
|  |  |  | VALOR: |  | 266.55
7.1.21. COMP-863270 - Fornecimento de chuveiro com articulação, Ø 3/4" com acabamento cromado com ducha desviadora, padrão médio - deca ou equivalente técnico, inclusive fixação (unid)
APARELHOS SANITARIOS |  | FONTE | UNID | COEFICIENTE | PREÇO UNITÁRIO | TOTAL
190331 | CHUVEIRO PLASTICO EM PVC RIGIDO COM ARTICULACAO CROMADA 1/2"" | SBC | UN | 1 | 124.53 | 124.53
|  |  |  | TOTAL GERAL: |  | 124.53
MATERIAL |  | FONTE | UNID | COEFICIENTE | PREÇO UNITÁRIO | TOTAL
00003146 | FITA VEDA ROSCA EM ROLOS DE 18 MM X 10 M (L X C) | SINAPI | UN | 0.28 | 2.48 | 0.6944
|  |  |  | TOTAL MATERIAL: |  | 0.6944
SERVICO |  | FONTE | UNID | COEFICIENTE | PREÇO UNITÁRIO | TOTAL
88267 | ENCANADOR OU BOMBEIRO HIDRÁULICO COM ENCARGOS COMPLEMENTARES | SINAPI | H | 0.5 | 17.32 | 8.66
88248 | AUXILIAR DE ENCANADOR OU BOMBEIRO HIDRÁULICO COM ENCARGOS COMPLEMENTARES | SINAPI | H | 0.5 | 14.15 | 7.075
|  |  |  | TOTAL SERVICO: |  | 15.735
|  |  |  | VALOR: |  | 140.96
7.1.22. COMP-415328 - Fornecimento de válvula de escoamento metálica 1" unificada para lavatório (un)
MATERIAL |  | FONTE | UNID | COEFICIENTE | PREÇO UNITÁRIO | TOTAL
00006157 | VALVULA EM METAL CROMADO PARA PIA AMERICANA 3.1/2 X 1.1/2 " | SINAPI | UN | 1 | 33.84 | 33.84
00003146 | FITA VEDA ROSCA EM ROLOS DE 18 MM X 10 M (L X C) | SINAPI | UN | 0.04 | 2.48 | 0.0992
|  |  |  | TOTAL MATERIAL: |  | 33.9392
SERVICO |  | FONTE | UNID | COEFICIENTE | PREÇO UNITÁRIO | TOTAL
88248 | AUXILIAR DE ENCANADOR OU BOMBEIRO HIDRÁULICO COM ENCARGOS COMPLEMENTARES | SINAPI | H | 0.04 | 14.15 | 0.566
88267 | ENCANADOR OU BOMBEIRO HIDRÁULICO COM ENCARGOS COMPLEMENTARES | SINAPI | H | 0.12 | 17.32 | 2.0784
|  |  |  | TOTAL SERVICO: |  | 2.6444
|  |  |  | VALOR: |  | 36.58
7.1.23. 40729 - VALVULA DESCARGA 1.1/2" COM REGISTRO, ACABAMENTO EM METAL CROMADO - FORNECIMENTO E INSTALACAO (UN)
MATERIAL |  | FONTE | UNID | COEFICIENTE | PREÇO UNITÁRIO | TOTAL
00000013 | ESTOPA | SINAPI | KG | 0.12 | 13.01 | 1.5612
00007307 | FUNDO ANTICORROSIVO PARA METAIS FERROSOS (ZARCAO) | SINAPI | L | 0.08 | 24.5 | 1.96
00010228 | VALVULA DE DESCARGA METALICA, BASE 1 1/2 " E ACABAMENTO METALICO CROMADO | SINAPI | UN | 1 | 169.9 | 169.9
|  |  |  | TOTAL MATERIAL: |  | 173.4212
SERVICO |  | FONTE | UNID | COEFICIENTE | PREÇO UNITÁRIO | TOTAL
88242 | AJUDANTE DE PEDREIRO COM ENCARGOS COMPLEMENTARES | SINAPI | H | 0.7 | 13.84 | 9.688
88267 | ENCANADOR OU BOMBEIRO HIDRÁULICO COM ENCARGOS COMPLEMENTARES | SINAPI | H | 0.85 | 17.32 | 14.722
|  |  |  | TOTAL SERVICO: |  | 24.41
|  |  |  | VALOR: |  | 197.82
7.1.24. 86915 - TORNEIRA CROMADA DE MESA, 1/2" OU 3/4", PARA LAVATÓRIO, PADRÃO MÉDIO - FORNECIMENTO E INSTALAÇÃO. AF_12/2013 (UN)
MATERIAL |  | FONTE | UNID | COEFICIENTE | PREÇO UNITÁRIO | TOTAL
00003146 | FITA VEDA ROSCA EM ROLOS DE 18 MM X 10 M (L X C) | SINAPI | UN | 0.0304 | 2.48 | 0.075392
00036791 | TORNEIRA CROMADA DE MESA PARA LAVATORIO, BICA ALTA (REF 1195) | SINAPI | UN | 1 | 77.77 | 77.77
|  |  |  | TOTAL MATERIAL: |  | 77.8454
SERVICO |  | FONTE | UNID | COEFICIENTE | PREÇO UNITÁRIO | TOTAL
88267 | ENCANADOR OU BOMBEIRO HIDRÁULICO COM ENCARGOS COMPLEMENTARES | SINAPI | H | 0.1 | 17.32 | 1.732
88316 | SERVENTE COM ENCARGOS COMPLEMENTARES | SINAPI | H | 0.03 | 14.22 | 0.4266
|  |  |  | TOTAL SERVICO: |  | 2.1586
|  |  |  | VALOR: |  | 79.99
7.1.25. CP-0637-S02058 - Torneira de metal ø 1/2" p/ lavatório (deca ref 1190 c-40 ou similar) (un)
MATERIAL |  | FONTE | UNID | COEFICIENTE | PREÇO UNITÁRIO | TOTAL
I02257 | Torneira para lavatório cromada, DECA, linha targa 1190C40 ou similar | ORSE | un | 1 | 116 | 116
|  |  |  | TOTAL MATERIAL: |  | 116
SERVICO |  | FONTE | UNID | COEFICIENTE | PREÇO UNITÁRIO | TOTAL
88267 | ENCANADOR OU BOMBEIRO HIDRÁULICO COM ENCARGOS COMPLEMENTARES | SINAPI | H | 1 | 17.32 | 17.32
88248 | AUXILIAR DE ENCANADOR OU BOMBEIRO HIDRÁULICO COM ENCARGOS COMPLEMENTARES | SINAPI | H | 1 | 14.15 | 14.15
|  |  |  | TOTAL SERVICO: |  | 31.47
|  |  |  | VALOR: |  | 147.47
7.1.26. 86911 - TORNEIRA CROMADA LONGA, DE PAREDE, 1/2" OU 3/4", PARA PIA DE COZINHA, PADRÃO POPULAR - FORNECIMENTO E INSTALAÇÃO. AF_12/2013 (UN)
MATERIAL |  | FONTE | UNID | COEFICIENTE | PREÇO UNITÁRIO | TOTAL
00003146 | FITA VEDA ROSCA EM ROLOS DE 18 MM X 10 M (L X C) | SINAPI | UN | 0.0304 | 2.48 | 0.075392
00013416 | TORNEIRA CROMADA DE PAREDE PARA COZINHA SEM AREJADOR, PADRAO POPULAR, 1/2 " OU 3/4 " (REF 1158) | SINAPI | UN | 1 | 37.44 | 37.44
|  |  |  | TOTAL MATERIAL: |  | 37.5154
SERVICO |  | FONTE | UNID | COEFICIENTE | PREÇO UNITÁRIO | TOTAL
88267 | ENCANADOR OU BOMBEIRO HIDRÁULICO COM ENCARGOS COMPLEMENTARES | SINAPI | H | 0.12 | 17.32 | 2.0784
88316 | SERVENTE COM ENCARGOS COMPLEMENTARES | SINAPI | H | 0.04 | 14.22 | 0.5688
|  |  |  | TOTAL SERVICO: |  | 2.6472
|  |  |  | VALOR: |  | 40.14
7.1.27. 86909 - TORNEIRA CROMADA TUBO MÓVEL, DE MESA, 1/2" OU 3/4", PARA PIA DE COZINHA, PADRÃO ALTO - FORNECIMENTO E INSTALAÇÃO. AF_12/2013 (UN)
MATERIAL |  | FONTE | UNID | COEFICIENTE | PREÇO UNITÁRIO | TOTAL
00003146 | FITA VEDA ROSCA EM ROLOS DE 18 MM X 10 M (L X C) | SINAPI | UN | 0.0304 | 2.48 | 0.075392
00011772 | TORNEIRA CROMADA DE MESA PARA COZINHA BICA MOVEL COM AREJADOR 1/2 " OU 3/4 " (REF 1167) | SINAPI | UN | 1 | 91.16 | 91.16
|  |  |  | TOTAL MATERIAL: |  | 91.2354
SERVICO |  | FONTE | UNID | COEFICIENTE | PREÇO UNITÁRIO | TOTAL
88267 | ENCANADOR OU BOMBEIRO HIDRÁULICO COM ENCARGOS COMPLEMENTARES | SINAPI | H | 0.17 | 17.32 | 2.9444
88316 | SERVENTE COM ENCARGOS COMPLEMENTARES | SINAPI | H | 0.05 | 14.22 | 0.711
|  |  |  | TOTAL SERVICO: |  | 3.6554
|  |  |  | VALOR: |  | 94.88
7.1.28. 86883 - SIFÃO DO TIPO FLEXÍVEL EM PVC 1? X 1.1/2? - FORNECIMENTO E INSTALAÇÃO. AF_12/2013 (UN)
MATERIAL |  | FONTE | UNID | COEFICIENTE | PREÇO UNITÁRIO | TOTAL
00003146 | FITA VEDA ROSCA EM ROLOS DE 18 MM X 10 M (L X C) | SINAPI | UN | 0.05 | 2.48 | 0.124
00006148 | SIFAO PLASTICO FLEXIVEL SAIDA VERTICAL PARA COLUNA LAVATORIO, 1 X 1.1/2 " | SINAPI | UN | 1 | 7.87 | 7.87
|  |  |  | TOTAL MATERIAL: |  | 7.994
SERVICO |  | FONTE | UNID | COEFICIENTE | PREÇO UNITÁRIO | TOTAL
88267 | ENCANADOR OU BOMBEIRO HIDRÁULICO COM ENCARGOS COMPLEMENTARES | SINAPI | H | 0.08 | 17.32 | 1.3856
88316 | SERVENTE COM ENCARGOS COMPLEMENTARES | SINAPI | H | 0.03 | 14.22 | 0.4266
|  |  |  | TOTAL SERVICO: |  | 1.8122
|  |  |  | VALOR: |  | 9.79
7.1.29. 86881 - SIFÃO DO TIPO GARRAFA EM METAL CROMADO 1 X 1.1/2" - FORNECIMENTO E INSTALAÇÃO. AF_12/2013 (UN)
MATERIAL |  | FONTE | UNID | COEFICIENTE | PREÇO UNITÁRIO | TOTAL
00003146 | FITA VEDA ROSCA EM ROLOS DE 18 MM X 10 M (L X C) | SINAPI | UN | 0.05 | 2.48 | 0.124
00006136 | SIFAO EM METAL CROMADO PARA PIA OU LAVATORIO, 1 X 1.1/2 " | SINAPI | UN | 1 | 99.09 | 99.09
|  |  |  | TOTAL MATERIAL: |  | 99.214
SERVICO |  | FONTE | UNID | COEFICIENTE | PREÇO UNITÁRIO | TOTAL
88267 | ENCANADOR OU BOMBEIRO HIDRÁULICO COM ENCARGOS COMPLEMENTARES | SINAPI | H | 0.27 | 17.32 | 4.6764
88316 | SERVENTE COM ENCARGOS COMPLEMENTARES | SINAPI | H | 0.09 | 14.22 | 1.2798
|  |  |  | TOTAL SERVICO: |  | 5.9562
|  |  |  | VALOR: |  | 105.15
7.1.30. 86886 - ENGATE FLEXÍVEL EM INOX, 1/2? X 30CM - FORNECIMENTO E INSTALAÇÃO. AF_12/2013 (UN)
MATERIAL |  | FONTE | UNID | COEFICIENTE | PREÇO UNITÁRIO | TOTAL
00003146 | FITA VEDA ROSCA EM ROLOS DE 18 MM X 10 M (L X C) | SINAPI | UN | 0.0175 | 2.48 | 0.0434
00011683 | ENGATE / RABICHO FLEXIVEL INOX 1/2 " X 30 CM | SINAPI | UN | 1 | 22.72 | 22.72
|  |  |  | TOTAL MATERIAL: |  | 22.7634
SERVICO |  | FONTE | UNID | COEFICIENTE | PREÇO UNITÁRIO | TOTAL
88267 | ENCANADOR OU BOMBEIRO HIDRÁULICO COM ENCARGOS COMPLEMENTARES | SINAPI | H | 0.15 | 17.32 | 2.598
88316 | SERVENTE COM ENCARGOS COMPLEMENTARES | SINAPI | H | 0.05 | 14.22 | 0.711
|  |  |  | TOTAL SERVICO: |  | 3.309
|  |  |  | VALOR: |  | 26.06
7.1.31. 86887 - ENGATE FLEXÍVEL EM INOX, 1/2? X 40CM - FORNECIMENTO E INSTALAÇÃO. AF_12/2013 (UN)
MATERIAL |  | FONTE | UNID | COEFICIENTE | PREÇO UNITÁRIO | TOTAL
00003146 | FITA VEDA ROSCA EM ROLOS DE 18 MM X 10 M (L X C) | SINAPI | UN | 0.0175 | 2.48 | 0.0434
00011684 | ENGATE / RABICHO FLEXIVEL INOX 1/2 " X 40 CM | SINAPI | UN | 1 | 24.87 | 24.87
|  |  |  | TOTAL MATERIAL: |  | 24.9134
SERVICO |  | FONTE | UNID | COEFICIENTE | PREÇO UNITÁRIO | TOTAL
88267 | ENCANADOR OU BOMBEIRO HIDRÁULICO COM ENCARGOS COMPLEMENTARES | SINAPI | H | 0.15 | 17.32 | 2.598
88316 | SERVENTE COM ENCARGOS COMPLEMENTARES | SINAPI | H | 0.05 | 14.22 | 0.711
|  |  |  | TOTAL SERVICO: |  | 3.309
|  |  |  | VALOR: |  | 28.21
7.1.32. COMP-255699 - Ducha higienica com mangueira plástica e registro 1/2, fornecimento e instalação (un)
MATERIAL |  | FONTE | UNID | COEFICIENTE | PREÇO UNITÁRIO | TOTAL
00001370 | DUCHA HIGIENICA PLASTICA COM REGISTRO METALICO 1/2 " | SINAPI | UN | 1 | 74.89 | 74.89
00003143 | FITA VEDA ROSCA EM ROLOS DE 18 MM X 25 M (L X C) | SINAPI | UN | 0.6 | 5.64 | 3.384
|  |  |  | TOTAL MATERIAL: |  | 78.274
SERVICO |  | FONTE | UNID | COEFICIENTE | PREÇO UNITÁRIO | TOTAL
88267 | ENCANADOR OU BOMBEIRO HIDRÁULICO COM ENCARGOS COMPLEMENTARES | SINAPI | H | 0.501 | 17.32 | 8.6773
88242 | AJUDANTE DE PEDREIRO COM ENCARGOS COMPLEMENTARES | SINAPI | H | 0.501 | 13.84 | 6.9338
|  |  |  | TOTAL SERVICO: |  | 15.6112
|  |  |  | VALOR: |  | 93.89
7.1.33. CP-3720 - BARRA DE APOIO LAVATORIO DE CANTO, EM ACO INOX POLIDO, DIAMETRO MINIMO 3 CM. (UN)
MAO DE OBRA |  | FONTE | UNID | COEFICIENTE | PREÇO UNITÁRIO | TOTAL
00004750 | PEDREIRO | SINAPI | H | 0.7 | 12.45 | 8.715
|  |  |  | TOTAL MAO DE OBRA: |  | 8.715
MATERIAL |  | FONTE | UNID | COEFICIENTE | PREÇO UNITÁRIO | TOTAL
00036212 | BARRA DE APOIO LAVATORIO DE CANTO, EM ACO INOX POLIDO, DIAMETRO MINIMO 3 CM. | SINAPI | UN | 1 | 635.03 | 635.03
|  |  |  | TOTAL MATERIAL: |  | 635.03
|  |  |  | VALOR: |  | 643.75
7.1.34. CP-8225 - Barra de apoio para deficientes em aço inox l=80cm, ø=1 1/2" (un)
MATERIAL |  | FONTE | UNID | COEFICIENTE | PREÇO UNITÁRIO | TOTAL
00036081 | BARRA DE APOIO RETA, EM ACO INOX POLIDO, COMPRIMENTO 80CM, DIAMETRO MINIMO 3 CM | SINAPI | UN | 1 | 270.45 | 270.45
|  |  |  | TOTAL MATERIAL: |  | 270.45
SERVICO |  | FONTE | UNID | COEFICIENTE | PREÇO UNITÁRIO | TOTAL
88309 | PEDREIRO COM ENCARGOS COMPLEMENTARES | SINAPI | H | 0.55 | 17.35 | 9.5425
88316 | SERVENTE COM ENCARGOS COMPLEMENTARES | SINAPI | H | 0.55 | 14.22 | 7.821
|  |  |  | TOTAL SERVICO: |  | 17.3635
|  |  |  | VALOR: |  | 287.81
7.1.35. COMP-275351 - Cabide de louça branca simples TP. Gancho, fornecimento e instalação (un)
MATERIAL |  | FONTE | UNID | COEFICIENTE | PREÇO UNITÁRIO | TOTAL
I0334 | CABIDE DE LOUÇA DE 1 GANCHO | SEINFRA | UN | 1 | 10.8 | 10.8
|  |  |  | TOTAL MATERIAL: |  | 10.8
SERVICO |  | FONTE | UNID | COEFICIENTE | PREÇO UNITÁRIO | TOTAL
88309 | PEDREIRO COM ENCARGOS COMPLEMENTARES | SINAPI | H | 0.7 | 17.35 | 12.145
87373 | ARGAMASSA TRAÇO 1:4 (CIMENTO E AREIA MÉDIA) PARA CONTRAPISO, PREPARO MANUAL. AF_06/2014 | SINAPI | M3 | 0.001 | 395.49 | 0.39549
|  |  |  | TOTAL SERVICO: |  | 12.5405
|  |  |  | VALOR: |  | 23.34
7.1.36. 85005 - ESPELHO CRISTAL, ESPESSURA 4MM, COM PARAFUSOS DE FIXACAO, SEM MOLDURA (M2)
MATERIAL |  | FONTE | UNID | COEFICIENTE | PREÇO UNITÁRIO | TOTAL
00000442 | PARAFUSO FRANCES M16 EM ACO GALVANIZADO, COMPRIMENTO = 45 MM, DIAMETRO = 16 MM, CABECA ABAULADA | SINAPI | UN | 4 | 3.56 | 14.24
00011186 | ESPELHO CRISTAL E = 4 MM | SINAPI | M2 | 1 | 187.21 | 187.21
|  |  |  | TOTAL MATERIAL: |  | 201.45
SERVICO |  | FONTE | UNID | COEFICIENTE | PREÇO UNITÁRIO | TOTAL
88316 | SERVENTE COM ENCARGOS COMPLEMENTARES | SINAPI | H | 0.4 | 14.22 | 5.688
88325 | VIDRACEIRO COM ENCARGOS COMPLEMENTARES | SINAPI | H | 2 | 15.53 | 31.06
|  |  |  | TOTAL SERVICO: |  | 36.748
|  |  |  | VALOR: |  | 238.19
7.1.37. COMP-540912 - Banco articulado em alumínio com cantos arredondados e acabamento em pintura epóxi branca (un)
SERVICO |  | FONTE | UNID | COEFICIENTE | PREÇO UNITÁRIO | TOTAL
88277 | MONTADOR (TUBO AÇO/EQUIPAMENTOS) COM ENCARGOS COMPLEMENTARES | SINAPI | H | 0.25 | 21.22 | 5.305
88243 | AJUDANTE ESPECIALIZADO COM ENCARGOS COMPLEMENTARES | SINAPI | H | 0.25 | 14.97 | 3.7425
S08974 | Banco articulado para banho com pés de apoio 700x450mm (p/deficientes) | ORSE | un | 1 | 750.85 | 750.85
|  |  |  | TOTAL SERVICO: |  | 759.8975
|  |  |  | VALOR: |  | 759.9
7.2.1. CP-9258-C0445 - BOMBA CENTRÍFUGA DE 2 CV, INCLUSIVE MAT.DE SUCÇÃO (UN)
MATERIAL |  | FONTE | UNID | COEFICIENTE | PREÇO UNITÁRIO | TOTAL
I0026 | ADESIVO PARA TUBO DE PVC RIGIDO | SEINFRA | KG | 0.25 | 38.25 | 9.5625
I0254 | BOMBA CENTRIFUGA P=2CV | SEINFRA | UN | 1 | 1021.35 | 1021.35
I1180 | FITA DE VEDAÇÃO | SEINFRA | M | 3 | 0.38 | 1.14
I1292 | JOELHO PVC ROSCAVEL DE 1 1/4'' | SEINFRA | UN | 1 | 8.01 | 8.01
I2217 | TUBO PVC RÍGIDO ROSCÁVEL DE 1 1/4' | SEINFRA | M | 6 | 17.23 | 103.38
I2287 | VÁLVULA RETENÇÃO. PÉ C/CRIVO - 32MM (1 1/14') | SEINFRA | UN | 1 | 54.9 | 54.9
|  |  |  | TOTAL MATERIAL: |  | 1198.3425
SERVICO |  | FONTE | UNID | COEFICIENTE | PREÇO UNITÁRIO | TOTAL
88267 | ENCANADOR OU BOMBEIRO HIDRÁULICO COM ENCARGOS COMPLEMENTARES | SINAPI | H | 2.5 | 17.32 | 43.3
88248 | AUXILIAR DE ENCANADOR OU BOMBEIRO HIDRÁULICO COM ENCARGOS COMPLEMENTARES | SINAPI | H | 2.5 | 14.15 | 35.375
88264 | ELETRICISTA COM ENCARGOS COMPLEMENTARES | SINAPI | H | 0.5 | 17.51 | 8.755
|  |  |  | TOTAL SERVICO: |  | 87.43
|  |  |  | VALOR: |  | 1285.77
7.2.2. CP-2079-C0447 - BOMBA CENTRÍFUGA DE 5 CV, INCLUSIVE MAT.DE SUCÇÃO (UN)
MAO DE OBRA |  | FONTE | UNID | COEFICIENTE | PREÇO UNITÁRIO | TOTAL
I0043 | AJUDANTE DE ENCANADOR | SEINFRA | H | 2.5 | 9.3396 | 23.349
I2312 | ELETRICISTA | SEINFRA | H | 0.5 | 12.4528 | 6.2264
I2320 | ENCANADOR | SEINFRA | H | 2.5 | 12.4528 | 31.132
|  |  |  | TOTAL MAO DE OBRA: |  | 60.7074
MATERIAL |  | FONTE | UNID | COEFICIENTE | PREÇO UNITÁRIO | TOTAL
I0026 | ADESIVO PARA TUBO DE PVC RIGIDO | SEINFRA | KG | 0.25 | 38.25 | 9.5625
I0256 | BOMBA CENTRIFUGA P=5CV | SEINFRA | UN | 1 | 1621.55 | 1621.55
I1180 | FITA DE VEDAÇÃO | SEINFRA | M | 3 | 0.38 | 1.14
I1292 | JOELHO PVC ROSCAVEL DE 1 1/4'' | SEINFRA | UN | 1 | 8.01 | 8.01
I2217 | TUBO PVC RÍGIDO ROSCÁVEL DE 1 1/4' | SEINFRA | M | 6 | 17.23 | 103.38
I2287 | VÁLVULA RETENÇÃO. PÉ C/CRIVO - 32MM (1 1/14') | SEINFRA | UN | 1 | 54.9 | 54.9
|  |  |  | TOTAL MATERIAL: |  | 1798.5425
SERVICO |  | FONTE | UNID | COEFICIENTE | PREÇO UNITÁRIO | TOTAL
88267 | ENCANADOR OU BOMBEIRO HIDRÁULICO COM ENCARGOS COMPLEMENTARES | SINAPI | H | 2.5 | 17.32 | 43.3
88248 | AUXILIAR DE ENCANADOR OU BOMBEIRO HIDRÁULICO COM ENCARGOS COMPLEMENTARES | SINAPI | H | 2.5 | 14.15 | 35.375
88264 | ELETRICISTA COM ENCARGOS COMPLEMENTARES | SINAPI | H | 0.5 | 17.51 | 8.755
|  |  |  | TOTAL SERVICO: |  | 87.43
|  |  |  | VALOR: |  | 1946.68
7.2.3. CP-0475-73795/006 - VALVULA DE RETENCAO DE BRONZE, PE COM CRIVOS, EXTREMIDADE COM ROSCA, DE 3",PARA FUNDO DE POCO - FORNECIMENTO E INSTALAÇÃO (UN)
MATERIAL |  | FONTE | UNID | COEFICIENTE | PREÇO UNITÁRIO | TOTAL
00000013 | ESTOPA | SINAPI | KG | 0.08 | 13.01 | 1.0408
00010235 | VALVULA DE RETENCAO DE BRONZE, PE COM CRIVOS, EXTREMIDADE COM ROSCA, DE 3", PARA FUNDO DE POCO | SINAPI | UN | 1 | 229.04 | 229.04
|  |  |  | TOTAL MATERIAL: |  | 230.0808
SERVICO |  | FONTE | UNID | COEFICIENTE | PREÇO UNITÁRIO | TOTAL
88267 | ENCANADOR OU BOMBEIRO HIDRÁULICO COM ENCARGOS COMPLEMENTARES | SINAPI | H | 0.8 | 17.32 | 13.856
88316 | SERVENTE COM ENCARGOS COMPLEMENTARES | SINAPI | H | 0.8 | 14.22 | 11.376
|  |  |  | TOTAL SERVICO: |  | 25.232
|  |  |  | VALOR: |  | 255.31
7.2.4. 74091/001 - VALVULA RETENCAO VERTICAL BRONZE (PN-16) 2.1/2" 200PSI - EXTREMIDADES COM ROSCA - FORNECIMENTO E INSTALACAO (UN)
MATERIAL |  | FONTE | UNID | COEFICIENTE | PREÇO UNITÁRIO | TOTAL
00000118 | PASTA VEDA JUNTAS/ROSCA, LATA DE *500* G, PARA INSTALACOES DE GAS E OUTROS | SINAPI | UN | 0.035 | 62.01 | 2.1704
00003146 | FITA VEDA ROSCA EM ROLOS DE 18 MM X 10 M (L X C) | SINAPI | UN | 0.12 | 2.48 | 0.2976
00012657 | VALVULA DE RETENCAO VERTICAL, DE BRONZE (PN-16), 2 1/2", 200 PSI, EXTREMIDADES COM ROSCA | SINAPI | UN | 1 | 148.85 | 148.85
|  |  |  | TOTAL MATERIAL: |  | 151.3179
SERVICO |  | FONTE | UNID | COEFICIENTE | PREÇO UNITÁRIO | TOTAL
88248 | AUXILIAR DE ENCANADOR OU BOMBEIRO HIDRÁULICO COM ENCARGOS COMPLEMENTARES | SINAPI | H | 0.8 | 14.15 | 11.32
88267 | ENCANADOR OU BOMBEIRO HIDRÁULICO COM ENCARGOS COMPLEMENTARES | SINAPI | H | 0.8 | 17.32 | 13.856
|  |  |  | TOTAL SERVICO: |  | 25.176
|  |  |  | VALOR: |  | 176.48
7.2.5. 94492 - REGISTRO DE ESFERA, PVC, SOLDÁVEL, DN 50 MM, INSTALADO EM RESERVAÇÃO DE ÁGUA DE EDIFICAÇÃO QUE POSSUA RESERVATÓRIO DE FIBRA/FIBROCIMENTO FORNECIMENTO E INSTALAÇÃO. AF_06/2016 (UN)
MATERIAL |  | FONTE | UNID | COEFICIENTE | PREÇO UNITÁRIO | TOTAL
00011677 | REGISTRO DE ESFERA, PVC, COM VOLANTE, VS, SOLDAVEL, DN 50 MM, COM CORPO DIVIDIDO | SINAPI | UN | 1 | 35.78 | 35.78
00020080 | ADESIVO PLASTICO PARA PVC, FRASCO COM 175 GR | SINAPI | UN | 0.107 | 14.22 | 1.5215
00020083 | SOLUCAO LIMPADORA PARA PVC, FRASCO COM 1000 CM3 | SINAPI | UN | 0.027 | 38.91 | 1.0506
00038383 | LIXA D'AGUA EM FOLHA, GRAO 100 | SINAPI | UN | 0.034 | 1.68 | 0.05712
|  |  |  | TOTAL MATERIAL: |  | 38.4092
SERVICO |  | FONTE | UNID | COEFICIENTE | PREÇO UNITÁRIO | TOTAL
88248 | AUXILIAR DE ENCANADOR OU BOMBEIRO HIDRÁULICO COM ENCARGOS COMPLEMENTARES | SINAPI | H | 0.227 | 14.15 | 3.2121
88267 | ENCANADOR OU BOMBEIRO HIDRÁULICO COM ENCARGOS COMPLEMENTARES | SINAPI | H | 0.227 | 17.32 | 3.9316
|  |  |  | TOTAL SERVICO: |  | 7.1437
|  |  |  | VALOR: |  | 45.54
7.2.6. 89987 - REGISTRO DE GAVETA BRUTO, LATÃO, ROSCÁVEL, 3/4", COM ACABAMENTO E CANOPLA CROMADOS. FORNECIDO E INSTALADO EM RAMAL DE ÁGUA. AF_12/2014 (UN)
MATERIAL |  | FONTE | UNID | COEFICIENTE | PREÇO UNITÁRIO | TOTAL
00003148 | FITA VEDA ROSCA EM ROLOS DE 18 MM X 50 M (L X C) | SINAPI | UN | 0.013 | 9.14 | 0.11882
00006005 | REGISTRO GAVETA COM ACABAMENTO E CANOPLA CROMADOS, SIMPLES, BITOLA 3/4 " (REF 1509) | SINAPI | UN | 1 | 73.9 | 73.9
|  |  |  | TOTAL MATERIAL: |  | 74.0188
SERVICO |  | FONTE | UNID | COEFICIENTE | PREÇO UNITÁRIO | TOTAL
88248 | AUXILIAR DE ENCANADOR OU BOMBEIRO HIDRÁULICO COM ENCARGOS COMPLEMENTARES | SINAPI | H | 0.23 | 14.15 | 3.2545
88267 | ENCANADOR OU BOMBEIRO HIDRÁULICO COM ENCARGOS COMPLEMENTARES | SINAPI | H | 0.3 | 17.32 | 5.196
|  |  |  | TOTAL SERVICO: |  | 8.4505
|  |  |  | VALOR: |  | 82.45
7.2.7. COMP-499751 - REGISTRO GAVETA 1" COM CANOPLA ACABAMENTO CROMADO SIMPLES - FORNECIMENTO E INSTALACAO (un)
MATERIAL |  | FONTE | UNID | COEFICIENTE | PREÇO UNITÁRIO | TOTAL
00003146 | FITA VEDA ROSCA EM ROLOS DE 18 MM X 10 M (L X C) | SINAPI | UN | 0.12 | 2.48 | 0.2976
00006015 | REGISTRO GAVETA COM ACABAMENTO E CANOPLA CROMADOS, SIMPLES, BITOLA 1 1/2 " (REF 1509) | SINAPI | UN | 1 | 131.55 | 131.55
|  |  |  | TOTAL MATERIAL: |  | 131.8476
SERVICO |  | FONTE | UNID | COEFICIENTE | PREÇO UNITÁRIO | TOTAL
88248 | AUXILIAR DE ENCANADOR OU BOMBEIRO HIDRÁULICO COM ENCARGOS COMPLEMENTARES | SINAPI | H | 0.61 | 14.15 | 8.6315
88267 | ENCANADOR OU BOMBEIRO HIDRÁULICO COM ENCARGOS COMPLEMENTARES | SINAPI | H | 0.61 | 17.32 | 10.5652
|  |  |  | TOTAL SERVICO: |  | 19.1967
|  |  |  | VALOR: |  | 151.04
7.2.8. COMP-939606 - REGISTRO GAVETA 2" BRUTO LATAO - FORNECIMENTO E INSTALACAO (un)
MATERIAL |  | FONTE | UNID | COEFICIENTE | PREÇO UNITÁRIO | TOTAL
00003146 | FITA VEDA ROSCA EM ROLOS DE 18 MM X 10 M (L X C) | SINAPI | UN | 0.226 | 2.48 | 0.56048
00006028 | REGISTRO GAVETA BRUTO EM LATAO FORJADO, BITOLA 2 " (REF 1509) | SINAPI | UN | 1 | 114.59 | 114.59
|  |  |  | TOTAL MATERIAL: |  | 115.1505
SERVICO |  | FONTE | UNID | COEFICIENTE | PREÇO UNITÁRIO | TOTAL
88248 | AUXILIAR DE ENCANADOR OU BOMBEIRO HIDRÁULICO COM ENCARGOS COMPLEMENTARES | SINAPI | H | 0.85 | 14.15 | 12.0275
88267 | ENCANADOR OU BOMBEIRO HIDRÁULICO COM ENCARGOS COMPLEMENTARES | SINAPI | H | 0.85 | 17.32 | 14.722
|  |  |  | TOTAL SERVICO: |  | 26.7495
|  |  |  | VALOR: |  | 141.9
7.2.9. 94499 - REGISTRO DE GAVETA BRUTO, LATÃO, ROSCÁVEL, 2 1/2?, INSTALADO EM RESERVAÇÃO DE ÁGUA DE EDIFICAÇÃO QUE POSSUA RESERVATÓRIO DE FIBRA/FIBROCIMENTO ? FORNECIMENTO E INSTALAÇÃO. AF_06/2016 (UN)
MATERIAL |  | FONTE | UNID | COEFICIENTE | PREÇO UNITÁRIO | TOTAL
00003148 | FITA VEDA ROSCA EM ROLOS DE 18 MM X 50 M (L X C) | SINAPI | UN | 0.038 | 9.14 | 0.34732
00006011 | REGISTRO GAVETA BRUTO EM LATAO FORJADO, BITOLA 2 1/2 " (REF 1509) | SINAPI | UN | 1 | 237.65 | 237.65
|  |  |  | TOTAL MATERIAL: |  | 237.9973
SERVICO |  | FONTE | UNID | COEFICIENTE | PREÇO UNITÁRIO | TOTAL
88248 | AUXILIAR DE ENCANADOR OU BOMBEIRO HIDRÁULICO COM ENCARGOS COMPLEMENTARES | SINAPI | H | 0.818 | 14.15 | 11.5747
88267 | ENCANADOR OU BOMBEIRO HIDRÁULICO COM ENCARGOS COMPLEMENTARES | SINAPI | H | 0.818 | 17.32 | 14.1678
|  |  |  | TOTAL SERVICO: |  | 25.7425
|  |  |  | VALOR: |  | 263.72
7.2.10. 94500 - REGISTRO DE GAVETA BRUTO, LATÃO, ROSCÁVEL, 3?, INSTALADO EM RESERVAÇÃO DE ÁGUA DE EDIFICAÇÃO QUE POSSUA RESERVATÓRIO DE FIBRA/FIBROCIMENTO ? FORNECIMENTO E INSTALAÇÃO. AF_06/2016 (UN)
MATERIAL |  | FONTE | UNID | COEFICIENTE | PREÇO UNITÁRIO | TOTAL
00003148 | FITA VEDA ROSCA EM ROLOS DE 18 MM X 50 M (L X C) | SINAPI | UN | 0.057 | 9.14 | 0.52098
00006012 | REGISTRO GAVETA BRUTO EM LATAO FORJADO, BITOLA 3 " (REF 1509) | SINAPI | UN | 1 | 439.43 | 439.43
|  |  |  | TOTAL MATERIAL: |  | 439.951
SERVICO |  | FONTE | UNID | COEFICIENTE | PREÇO UNITÁRIO | TOTAL
88248 | AUXILIAR DE ENCANADOR OU BOMBEIRO HIDRÁULICO COM ENCARGOS COMPLEMENTARES | SINAPI | H | 0.847 | 14.15 | 11.985
88267 | ENCANADOR OU BOMBEIRO HIDRÁULICO COM ENCARGOS COMPLEMENTARES | SINAPI | H | 0.847 | 17.32 | 14.67
|  |  |  | TOTAL SERVICO: |  | 26.6551
|  |  |  | VALOR: |  | 466.6
7.2.11. CP-3686-74215/002 - MODULO TIPO: REDE DE AGUA, COM FORNECIMENTO E ASSENTAMENTO DE TUBO PVCDEFOFO 150MM EB-1208 P/ REDE AGUA JE 1 MPA, COMPREENDENDO: LOCACAO, CADASTRAMENTO DE INTERFERENCIAS, ESCAVACAO E REATERRO COMPACTADO DE VALA, EXCETO ROCHA, ATE 1,50 M. (M)
MATERIAL |  | FONTE | UNID | COEFICIENTE | PREÇO UNITÁRIO | TOTAL
00009828 | TUBO PVC DEFOFO, JEI, 1 MPA, DN 150 MM, PARA REDEDE AGUA (NBR 7665) | SINAPI | M | 1.1 | 66.29 | 72.919
|  |  |  | TOTAL MATERIAL: |  | 72.919
SERVICO |  | FONTE | UNID | COEFICIENTE | PREÇO UNITÁRIO | TOTAL
5631 | ESCAVADEIRA HIDRÁULICA SOBRE ESTEIRAS, CAÇAMBA 0,80 M3, PESO OPERACIONAL 17 T, POTENCIA BRUTA 111 HP - CHP DIURNO. AF_06/2014 | SINAPI | CHP | 0.014 | 150.95 | 2.1133
5680 | RETROESCAVADEIRA SOBRE RODAS COM CARREGADEIRA, TRAÇÃO 4X2, POTÊNCIA LÍQ. 79 HP, CAÇAMBA CARREG. CAP. MÍN. 1 M3, CAÇAMBA RETRO CAP. 0,20 M3, PESO OPERACIONAL MÍN. 6.570 KG, PROFUNDIDADE ESCAVAÇÃO MÁX. 4,37 M - CHP DIURNO. AF_06/2014 | SINAPI | CHP | 0.0023 | 98.69 | 0.22699
5811 | CAMINHÃO BASCULANTE 6 M3, PESO BRUTO TOTAL 16.000 KG, CARGA ÚTIL MÁXIMA 13.071 KG, DISTÂNCIA ENTRE EIXOS 4,80 M, POTÊNCIA 230 CV INCLUSIVE CAÇAMBA METÁLICA - CHP DIURNO. AF_06/2014 | SINAPI | CHP | 0.0078308 | 142.13 | 1.113
88253 | AUXILIAR DE TOPÓGRAFO COM ENCARGOS COMPLEMENTARES | SINAPI | H | 0.008 | 15.99 | 0.12792
88267 | ENCANADOR OU BOMBEIRO HIDRÁULICO COM ENCARGOS COMPLEMENTARES | SINAPI | H | 0.1 | 17.32 | 1.732
88316 | SERVENTE COM ENCARGOS COMPLEMENTARES | SINAPI | H | 0.5734 | 14.22 | 8.1537
91277 | PLACA VIBRATÓRIA REVERSÍVEL COM MOTOR 4 TEMPOS A GASOLINA, FORÇA CENTRÍFUGA DE 25 KN (2500 KGF), POTÊNCIA 5,5 CV - CHP DIURNO. AF_08/2015 | SINAPI | CHP | 0.0283 | 5.42 | 0.15339
92145 | CAMINHONETE CABINE SIMPLES COM MOTOR 1.6 FLEX, CÂMBIO MANUAL, POTÊNCIA 101/104 CV, 2 PORTAS - CHP DIURNO. AF_11/2015 | SINAPI | CHP | 0.01 | 85.99 | 0.8599
|  |  |  | TOTAL SERVICO: |  | 14.4802
|  |  |  | VALOR: |  | 87.4
7.2.12. CP-0703-74215/001 - MODULO TIPO: REDE DE AGUA, COM FORNECIMENTO E ASSENTAMENTO DE TUBO PVCDEFOFO 200MM EB-1208 P/ REDE AGUA JE 1 MPA, COMPREENDENDO: LOCACAO, CADASTRAMENTO DE INTERFERENCIAS, ESCAVACAO E REATERRO COMPACTADO DE VALA, EXCETO ROCHA, ATE 1,50 M. (M)
MATERIAL |  | FONTE | UNID | COEFICIENTE | PREÇO UNITÁRIO | TOTAL
00009829 | TUBO PVC DEFOFO, JEI, 1 MPA, DN 200 MM, PARA REDE DE AGUA (NBR 7665) | SINAPI | M | 1.1 | 118.01 | 129.811
|  |  |  | TOTAL MATERIAL: |  | 129.811
SERVICO |  | FONTE | UNID | COEFICIENTE | PREÇO UNITÁRIO | TOTAL
5631 | ESCAVADEIRA HIDRÁULICA SOBRE ESTEIRAS, CAÇAMBA 0,80 M3, PESO OPERACIONAL 17 T, POTENCIA BRUTA 111 HP - CHP DIURNO. AF_06/2014 | SINAPI | CHP | 0.0161 | 150.95 | 2.4303
5680 | RETROESCAVADEIRA SOBRE RODAS COM CARREGADEIRA, TRAÇÃO 4X2, POTÊNCIA LÍQ. 79 HP, CAÇAMBA CARREG. CAP. MÍN. 1 M3, CAÇAMBA RETRO CAP. 0,20 M3, PESO OPERACIONAL MÍN. 6.570 KG, PROFUNDIDADE ESCAVAÇÃO MÁX. 4,37 M - CHP DIURNO. AF_06/2014 | SINAPI | CHP | 0.028 | 98.69 | 2.7633
5811 | CAMINHÃO BASCULANTE 6 M3, PESO BRUTO TOTAL 16.000 KG, CARGA ÚTIL MÁXIMA 13.071 KG, DISTÂNCIA ENTRE EIXOS 4,80 M, POTÊNCIA 230 CV INCLUSIVE CAÇAMBA METÁLICA - CHP DIURNO. AF_06/2014 | SINAPI | CHP | 0.0090731 | 142.13 | 1.2896
88253 | AUXILIAR DE TOPÓGRAFO COM ENCARGOS COMPLEMENTARES | SINAPI | H | 0.008 | 15.99 | 0.12792
88267 | ENCANADOR OU BOMBEIRO HIDRÁULICO COM ENCARGOS COMPLEMENTARES | SINAPI | H | 0.125 | 17.32 | 2.165
88316 | SERVENTE COM ENCARGOS COMPLEMENTARES | SINAPI | H | 0.6598 | 14.22 | 9.3824
91277 | PLACA VIBRATÓRIA REVERSÍVEL COM MOTOR 4 TEMPOS A GASOLINA, FORÇA CENTRÍFUGA DE 25 KN (2500 KGF), POTÊNCIA 5,5 CV - CHP DIURNO. AF_08/2015 | SINAPI | CHP | 0.03191 | 5.42 | 0.17295
92145 | CAMINHONETE CABINE SIMPLES COM MOTOR 1.6 FLEX, CÂMBIO MANUAL, POTÊNCIA 101/104 CV, 2 PORTAS - CHP DIURNO. AF_11/2015 | SINAPI | CHP | 0.01 | 85.99 | 0.8599
|  |  |  | TOTAL SERVICO: |  | 19.1913
|  |  |  | VALOR: |  | 149
7.2.13. CP-5183-052857 - TORNEIRA METALICA DE BOIA CONVENCIONAL PARA CAIXA D'AGUA, 2", COM HASTEMETALICA E BALAO PLASTICO (UN)
MATERIAL |  | FONTE | UNID | COEFICIENTE | PREÇO UNITÁRIO | TOTAL
I004636 | FITA TEFLON VEDA ROSCA 18mm x 25m | SBC | M | 1.276 | 0.35 | 0.4466
00011767 | TORNEIRA METALICA DE BOIA CONVENCIONAL PARA CAIXA D'AGUA, 2", COM HASTE METALICA E BALAO PLASTICO | SINAPI | UN | 1 | 76.39 | 76.39
|  |  |  | TOTAL MATERIAL: |  | 76.8366
SERVICO |  | FONTE | UNID | COEFICIENTE | PREÇO UNITÁRIO | TOTAL
88267 | ENCANADOR OU BOMBEIRO HIDRÁULICO COM ENCARGOS COMPLEMENTARES | SINAPI | H | 0.4 | 17.32 | 6.928
88248 | AUXILIAR DE ENCANADOR OU BOMBEIRO HIDRÁULICO COM ENCARGOS COMPLEMENTARES | SINAPI | H | 0.4 | 14.15 | 5.66
|  |  |  | TOTAL SERVICO: |  | 12.588
|  |  |  | VALOR: |  | 89.42
7.2.14. 94652 - TUBO, PVC, SOLDÁVEL, DN 60 MM, INSTALADO EM RESERVAÇÃO DE ÁGUA DE EDIFICAÇÃO QUE POSSUA RESERVATÓRIO DE FIBRA/FIBROCIMENTO FORNECIMENTO E INSTALAÇÃO. AF_06/2016 (M)
MATERIAL |  | FONTE | UNID | COEFICIENTE | PREÇO UNITÁRIO | TOTAL
00009873 | TUBO PVC, SOLDAVEL, DN 60 MM, AGUA FRIA (NBR-5648) | SINAPI | M | 0.991 | 17.5 | 17.3425
00038383 | LIXA D'AGUA EM FOLHA, GRAO 100 | SINAPI | UN | 0.017 | 1.68 | 0.02856
|  |  |  | TOTAL MATERIAL: |  | 17.3711
SERVICO |  | FONTE | UNID | COEFICIENTE | PREÇO UNITÁRIO | TOTAL
88248 | AUXILIAR DE ENCANADOR OU BOMBEIRO HIDRÁULICO COM ENCARGOS COMPLEMENTARES | SINAPI | H | 0.307 | 14.15 | 4.3441
88267 | ENCANADOR OU BOMBEIRO HIDRÁULICO COM ENCARGOS COMPLEMENTARES | SINAPI | H | 0.307 | 17.32 | 5.3172
|  |  |  | TOTAL SERVICO: |  | 9.6613
|  |  |  | VALOR: |  | 27.01
7.2.15. 94655 - TUBO, PVC, SOLDÁVEL, DN 110 MM, INSTALADO EM RESERVAÇÃO DE ÁGUA DE EDIFICAÇÃO QUE POSSUA RESERVATÓRIO DE FIBRA/FIBROCIMENTO FORNECIMENTO E INSTALAÇÃO. AF_06/2016 (M)
MATERIAL |  | FONTE | UNID | COEFICIENTE | PREÇO UNITÁRIO | TOTAL
00009870 | TUBO PVC, SOLDAVEL, DN 110 MM, AGUA FRIA (NBR-5648) | SINAPI | M | 0.942 | 52.18 | 49.1536
00038383 | LIXA D'AGUA EM FOLHA, GRAO 100 | SINAPI | UN | 0.03 | 1.68 | 0.0504
|  |  |  | TOTAL MATERIAL: |  | 49.204
SERVICO |  | FONTE | UNID | COEFICIENTE | PREÇO UNITÁRIO | TOTAL
88248 | AUXILIAR DE ENCANADOR OU BOMBEIRO HIDRÁULICO COM ENCARGOS COMPLEMENTARES | SINAPI | H | 0.538 | 14.15 | 7.6127
88267 | ENCANADOR OU BOMBEIRO HIDRÁULICO COM ENCARGOS COMPLEMENTARES | SINAPI | H | 0.538 | 17.32 | 9.3182
|  |  |  | TOTAL SERVICO: |  | 16.9309
|  |  |  | VALOR: |  | 66.12
7.2.16. 89402 - TUBO, PVC, SOLDÁVEL, DN 25MM, INSTALADO EM RAMAL DE DISTRIBUIÇÃO DE ÁGUA - FORNECIMENTO E INSTALAÇÃO. AF_12/2014 (M)
MATERIAL |  | FONTE | UNID | COEFICIENTE | PREÇO UNITÁRIO | TOTAL
00009868 | TUBO PVC, SOLDAVEL, DN 25 MM, AGUA FRIA (NBR-5648) | SINAPI | M | 1.061 | 2.9 | 3.0769
00038383 | LIXA D'AGUA EM FOLHA, GRAO 100 | SINAPI | UN | 0.038 | 1.68 | 0.06384
|  |  |  | TOTAL MATERIAL: |  | 3.1407
SERVICO |  | FONTE | UNID | COEFICIENTE | PREÇO UNITÁRIO | TOTAL
88248 | AUXILIAR DE ENCANADOR OU BOMBEIRO HIDRÁULICO COM ENCARGOS COMPLEMENTARES | SINAPI | H | 0.113 | 14.15 | 1.599
88267 | ENCANADOR OU BOMBEIRO HIDRÁULICO COM ENCARGOS COMPLEMENTARES | SINAPI | H | 0.113 | 17.32 | 1.9572
|  |  |  | TOTAL SERVICO: |  | 3.5561
|  |  |  | VALOR: |  | 6.67
7.2.17. 89403 - TUBO, PVC, SOLDÁVEL, DN 32MM, INSTALADO EM RAMAL DE DISTRIBUIÇÃO DE ÁGUA - FORNECIMENTO E INSTALAÇÃO. AF_12/2014 (M)
MATERIAL |  | FONTE | UNID | COEFICIENTE | PREÇO UNITÁRIO | TOTAL
00009869 | TUBO PVC, SOLDAVEL, DN 32 MM, AGUA FRIA (NBR-5648) | SINAPI | M | 1.061 | 6.21 | 6.5888
00038383 | LIXA D'AGUA EM FOLHA, GRAO 100 | SINAPI | UN | 0.045 | 1.68 | 0.0756
|  |  |  | TOTAL MATERIAL: |  | 6.6644
SERVICO |  | FONTE | UNID | COEFICIENTE | PREÇO UNITÁRIO | TOTAL
88248 | AUXILIAR DE ENCANADOR OU BOMBEIRO HIDRÁULICO COM ENCARGOS COMPLEMENTARES | SINAPI | H | 0.134 | 14.15 | 1.8961
88267 | ENCANADOR OU BOMBEIRO HIDRÁULICO COM ENCARGOS COMPLEMENTARES | SINAPI | H | 0.134 | 17.32 | 2.3209
|  |  |  | TOTAL SERVICO: |  | 4.217
|  |  |  | VALOR: |  | 10.86
7.2.18. 89448 - TUBO, PVC, SOLDÁVEL, DN 40MM, INSTALADO EM PRUMADA DE ÁGUA - FORNECIMENTO E INSTALAÇÃO. AF_12/2014 (M)
MATERIAL |  | FONTE | UNID | COEFICIENTE | PREÇO UNITÁRIO | TOTAL
00009874 | TUBO PVC, SOLDAVEL, DN 40 MM, AGUA FRIA (NBR-5648) | SINAPI | M | 1.061 | 9.06 | 9.6127
00038383 | LIXA D'AGUA EM FOLHA, GRAO 100 | SINAPI | UN | 0.008 | 1.68 | 0.01344
|  |  |  | TOTAL MATERIAL: |  | 9.6261
SERVICO |  | FONTE | UNID | COEFICIENTE | PREÇO UNITÁRIO | TOTAL
88248 | AUXILIAR DE ENCANADOR OU BOMBEIRO HIDRÁULICO COM ENCARGOS COMPLEMENTARES | SINAPI | H | 0.024 | 14.15 | 0.3396
88267 | ENCANADOR OU BOMBEIRO HIDRÁULICO COM ENCARGOS COMPLEMENTARES | SINAPI | H | 0.024 | 17.32 | 0.41568
|  |  |  | TOTAL SERVICO: |  | 0.75528
|  |  |  | VALOR: |  | 10.36
7.2.19. 89449 - TUBO, PVC, SOLDÁVEL, DN 50MM, INSTALADO EM PRUMADA DE ÁGUA - FORNECIMENTO E INSTALAÇÃO. AF_12/2014 (M)
MATERIAL |  | FONTE | UNID | COEFICIENTE | PREÇO UNITÁRIO | TOTAL
00009875 | TUBO PVC, SOLDAVEL, DN 50 MM, PARA AGUA FRIA (NBR-5648) | SINAPI | M | 1.061 | 11.23 | 11.915
00038383 | LIXA D'AGUA EM FOLHA, GRAO 100 | SINAPI | UN | 0.01 | 1.68 | 0.0168
|  |  |  | TOTAL MATERIAL: |  | 11.9318
SERVICO |  | FONTE | UNID | COEFICIENTE | PREÇO UNITÁRIO | TOTAL
88248 | AUXILIAR DE ENCANADOR OU BOMBEIRO HIDRÁULICO COM ENCARGOS COMPLEMENTARES | SINAPI | H | 0.029 | 14.15 | 0.41035
88267 | ENCANADOR OU BOMBEIRO HIDRÁULICO COM ENCARGOS COMPLEMENTARES | SINAPI | H | 0.029 | 17.32 | 0.50228
|  |  |  | TOTAL SERVICO: |  | 0.91263
|  |  |  | VALOR: |  | 12.83
7.2.20. 89450 - TUBO, PVC, SOLDÁVEL, DN 60MM, INSTALADO EM PRUMADA DE ÁGUA - FORNECIMENTO E INSTALAÇÃO. AF_12/2014 (M)
MATERIAL |  | FONTE | UNID | COEFICIENTE | PREÇO UNITÁRIO | TOTAL
00009873 | TUBO PVC, SOLDAVEL, DN 60 MM, AGUA FRIA (NBR-5648) | SINAPI | M | 1.061 | 17.5 | 18.5675
00038383 | LIXA D'AGUA EM FOLHA, GRAO 100 | SINAPI | UN | 0.011 | 1.68 | 0.01848
|  |  |  | TOTAL MATERIAL: |  | 18.586
SERVICO |  | FONTE | UNID | COEFICIENTE | PREÇO UNITÁRIO | TOTAL
88248 | AUXILIAR DE ENCANADOR OU BOMBEIRO HIDRÁULICO COM ENCARGOS COMPLEMENTARES | SINAPI | H | 0.034 | 14.15 | 0.4811
88267 | ENCANADOR OU BOMBEIRO HIDRÁULICO COM ENCARGOS COMPLEMENTARES | SINAPI | H | 0.034 | 17.32 | 0.58888
|  |  |  | TOTAL SERVICO: |  | 1.07
|  |  |  | VALOR: |  | 19.63
7.2.21. 89451 - TUBO, PVC, SOLDÁVEL, DN 75MM, INSTALADO EM PRUMADA DE ÁGUA - FORNECIMENTO E INSTALAÇÃO. AF_12/2014 (M)
MATERIAL |  | FONTE | UNID | COEFICIENTE | PREÇO UNITÁRIO | TOTAL
00009871 | TUBO PVC, SOLDAVEL, DN 75 MM, AGUA FRIA (NBR-5648) | SINAPI | M | 1.061 | 24.55 | 26.0476
00038383 | LIXA D'AGUA EM FOLHA, GRAO 100 | SINAPI | UN | 0.014 | 1.68 | 0.02352
|  |  |  | TOTAL MATERIAL: |  | 26.0711
SERVICO |  | FONTE | UNID | COEFICIENTE | PREÇO UNITÁRIO | TOTAL
88248 | AUXILIAR DE ENCANADOR OU BOMBEIRO HIDRÁULICO COM ENCARGOS COMPLEMENTARES | SINAPI | H | 0.042 | 14.15 | 0.5943
88267 | ENCANADOR OU BOMBEIRO HIDRÁULICO COM ENCARGOS COMPLEMENTARES | SINAPI | H | 0.042 | 17.32 | 0.72744
|  |  |  | TOTAL SERVICO: |  | 1.3217
|  |  |  | VALOR: |  | 27.37
7.2.22. 89452 - TUBO, PVC, SOLDÁVEL, DN 85MM, INSTALADO EM PRUMADA DE ÁGUA - FORNECIMENTO E INSTALAÇÃO. AF_12/2014 (M)
MATERIAL |  | FONTE | UNID | COEFICIENTE | PREÇO UNITÁRIO | TOTAL
00009872 | TUBO PVC, SOLDAVEL, DN 85 MM, AGUA FRIA (NBR-5648) | SINAPI | M | 1.061 | 30.95 | 32.8379
00038383 | LIXA D'AGUA EM FOLHA, GRAO 100 | SINAPI | UN | 0.016 | 1.68 | 0.02688
|  |  |  | TOTAL MATERIAL: |  | 32.8648
SERVICO |  | FONTE | UNID | COEFICIENTE | PREÇO UNITÁRIO | TOTAL
88248 | AUXILIAR DE ENCANADOR OU BOMBEIRO HIDRÁULICO COM ENCARGOS COMPLEMENTARES | SINAPI | H | 0.047 | 14.15 | 0.66505
88267 | ENCANADOR OU BOMBEIRO HIDRÁULICO COM ENCARGOS COMPLEMENTARES | SINAPI | H | 0.047 | 17.32 | 0.81404
|  |  |  | TOTAL SERVICO: |  | 1.4791
|  |  |  | VALOR: |  | 34.32
7.2.23. 89356 - TUBO, PVC, SOLDÁVEL, DN 25MM, INSTALADO EM RAMAL OU SUB-RAMAL DE ÁGUA - FORNECIMENTO E INSTALAÇÃO. AF_12/2014 (M)
MATERIAL |  | FONTE | UNID | COEFICIENTE | PREÇO UNITÁRIO | TOTAL
00009868 | TUBO PVC, SOLDAVEL, DN 25 MM, AGUA FRIA (NBR-5648) | SINAPI | M | 1.061 | 2.9 | 3.0769
00038383 | LIXA D'AGUA EM FOLHA, GRAO 100 | SINAPI | UN | 0.123 | 1.68 | 0.20664
|  |  |  | TOTAL MATERIAL: |  | 3.2835
SERVICO |  | FONTE | UNID | COEFICIENTE | PREÇO UNITÁRIO | TOTAL
88248 | AUXILIAR DE ENCANADOR OU BOMBEIRO HIDRÁULICO COM ENCARGOS COMPLEMENTARES | SINAPI | H | 0.369 | 14.15 | 5.2214
88267 | ENCANADOR OU BOMBEIRO HIDRÁULICO COM ENCARGOS COMPLEMENTARES | SINAPI | H | 0.369 | 17.32 | 6.3911
|  |  |  | TOTAL SERVICO: |  | 11.6124
|  |  |  | VALOR: |  | 14.88
7.2.24. 89357 - TUBO, PVC, SOLDÁVEL, DN 32MM, INSTALADO EM RAMAL OU SUB-RAMAL DE ÁGUA - FORNECIMENTO E INSTALAÇÃO. AF_12/2014 (M)
MATERIAL |  | FONTE | UNID | COEFICIENTE | PREÇO UNITÁRIO | TOTAL
00009869 | TUBO PVC, SOLDAVEL, DN 32 MM, AGUA FRIA (NBR-5648) | SINAPI | M | 1.061 | 6.21 | 6.5888
00038383 | LIXA D'AGUA EM FOLHA, GRAO 100 | SINAPI | UN | 0.147 | 1.68 | 0.24696
|  |  |  | TOTAL MATERIAL: |  | 6.8358
SERVICO |  | FONTE | UNID | COEFICIENTE | PREÇO UNITÁRIO | TOTAL
88248 | AUXILIAR DE ENCANADOR OU BOMBEIRO HIDRÁULICO COM ENCARGOS COMPLEMENTARES | SINAPI | H | 0.44 | 14.15 | 6.226
88267 | ENCANADOR OU BOMBEIRO HIDRÁULICO COM ENCARGOS COMPLEMENTARES | SINAPI | H | 0.44 | 17.32 | 7.6208
|  |  |  | TOTAL SERVICO: |  | 13.8468
|  |  |  | VALOR: |  | 20.66
7.2.25. 92335 - TUBO DE AÇO GALVANIZADO COM COSTURA, CLASSE MÉDIA, CONEXÃO RANHURADA, DN 50 (2"), INSTALADO EM PRUMADAS - FORNECIMENTO E INSTALAÇÃO. AF_12/2015 (M)
MATERIAL |  | FONTE | UNID | COEFICIENTE | PREÇO UNITÁRIO | TOTAL
00007696 | TUBO ACO GALVANIZADO COM COSTURA, CLASSE MEDIA, DN 2", E = *3,65* MM, PESO *5,10* KG/M (NBR 5580) | SINAPI | M | 1.039 | 34.95 | 36.313
|  |  |  | TOTAL MATERIAL: |  | 36.313
SERVICO |  | FONTE | UNID | COEFICIENTE | PREÇO UNITÁRIO | TOTAL
88248 | AUXILIAR DE ENCANADOR OU BOMBEIRO HIDRÁULICO COM ENCARGOS COMPLEMENTARES | SINAPI | H | 0.265 | 14.15 | 3.7498
88267 | ENCANADOR OU BOMBEIRO HIDRÁULICO COM ENCARGOS COMPLEMENTARES | SINAPI | H | 0.265 | 17.32 | 4.5898
|  |  |  | TOTAL SERVICO: |  | 8.3395
|  |  |  | VALOR: |  | 44.63
7.2.26. 92337 - TUBO DE AÇO GALVANIZADO COM COSTURA, CLASSE MÉDIA, CONEXÃO RANHURADA, DN 80 (3"), INSTALADO EM PRUMADAS - FORNECIMENTO E INSTALAÇÃO. AF_12/2015 (M)
MATERIAL |  | FONTE | UNID | COEFICIENTE | PREÇO UNITÁRIO | TOTAL
00007694 | TUBO ACO GALVANIZADO COM COSTURA, CLASSE MEDIA, DN 3", E = *4,05* MM, PESO *8,47* KG/M (NBR 5580) | SINAPI | M | 1.039 | 58.36 | 60.636
|  |  |  | TOTAL MATERIAL: |  | 60.636
SERVICO |  | FONTE | UNID | COEFICIENTE | PREÇO UNITÁRIO | TOTAL
88248 | AUXILIAR DE ENCANADOR OU BOMBEIRO HIDRÁULICO COM ENCARGOS COMPLEMENTARES | SINAPI | H | 0.346 | 14.15 | 4.8959
88267 | ENCANADOR OU BOMBEIRO HIDRÁULICO COM ENCARGOS COMPLEMENTARES | SINAPI | H | 0.346 | 17.32 | 5.9927
|  |  |  | TOTAL SERVICO: |  | 10.8886
|  |  |  | VALOR: |  | 71.51
7.2.27. 92336 - TUBO DE AÇO GALVANIZADO COM COSTURA, CLASSE MÉDIA, CONEXÃO RANHURADA, DN 65 (2 1/2"), INSTALADO EM PRUMADAS - FORNECIMENTO E INSTALAÇÃO. AF_12/2015 (M)
MATERIAL |  | FONTE | UNID | COEFICIENTE | PREÇO UNITÁRIO | TOTAL
00007701 | TUBO ACO GALVANIZADO COM COSTURA, CLASSE MEDIA, DN 2.1/2", E = *3,65* MM, PESO *6,51* KG/M (NBR 5580) | SINAPI | M | 1.039 | 43.37 | 45.0614
|  |  |  | TOTAL MATERIAL: |  | 45.0614
SERVICO |  | FONTE | UNID | COEFICIENTE | PREÇO UNITÁRIO | TOTAL
88248 | AUXILIAR DE ENCANADOR OU BOMBEIRO HIDRÁULICO COM ENCARGOS COMPLEMENTARES | SINAPI | H | 0.306 | 14.15 | 4.3299
88267 | ENCANADOR OU BOMBEIRO HIDRÁULICO COM ENCARGOS COMPLEMENTARES | SINAPI | H | 0.306 | 17.32 | 5.2999
|  |  |  | TOTAL SERVICO: |  | 9.6298
|  |  |  | VALOR: |  | 54.67
7.2.28. 89610 - ADAPTADOR CURTO COM BOLSA E ROSCA PARA REGISTRO, PVC, SOLDÁVEL, DN 60MM X 2?, INSTALADO EM PRUMADA DE ÁGUA - FORNECIMENTO E INSTALAÇÃO. AF_12/2014 (UN)
MATERIAL |  | FONTE | UNID | COEFICIENTE | PREÇO UNITÁRIO | TOTAL
00000113 | ADAPTADOR PVC SOLDAVEL CURTO COM BOLSA E ROSCA, 60 MM X 2", PARA AGUA FRIA | SINAPI | UN | 1 | 10.06 | 10.06
00000122 | ADESIVO PLASTICO PARA PVC, FRASCO COM 850 GR | SINAPI | UN | 0.024 | 44.8 | 1.0752
00020083 | SOLUCAO LIMPADORA PARA PVC, FRASCO COM 1000 CM3 | SINAPI | UN | 0.03 | 38.91 | 1.1673
00038383 | LIXA D'AGUA EM FOLHA, GRAO 100 | SINAPI | UN | 0.028 | 1.68 | 0.04704
|  |  |  | TOTAL MATERIAL: |  | 12.3495
SERVICO |  | FONTE | UNID | COEFICIENTE | PREÇO UNITÁRIO | TOTAL
88248 | AUXILIAR DE ENCANADOR OU BOMBEIRO HIDRÁULICO COM ENCARGOS COMPLEMENTARES | SINAPI | H | 0.085 | 14.15 | 1.2027
88267 | ENCANADOR OU BOMBEIRO HIDRÁULICO COM ENCARGOS COMPLEMENTARES | SINAPI | H | 0.085 | 17.32 | 1.4722
|  |  |  | TOTAL SERVICO: |  | 2.6749
|  |  |  | VALOR: |  | 15
7.2.29. 94678 - JOELHO 90 GRAUS, PVC, SOLDÁVEL, DN 50 MM INSTALADO EM RESERVAÇÃO DE ÁGUA DE EDIFICAÇÃO QUE POSSUA RESERVATÓRIO DE FIBRA/FIBROCIMENTO FORNECIMENTO E INSTALAÇÃO. AF_06/2016 (UN)
MATERIAL |  | FONTE | UNID | COEFICIENTE | PREÇO UNITÁRIO | TOTAL
00003540 | JOELHO PVC, SOLDAVEL, 90 GRAUS, 50 MM, PARA AGUA FRIA PREDIAL | SINAPI | UN | 1 | 4.07 | 4.07
00020080 | ADESIVO PLASTICO PARA PVC, FRASCO COM 175 GR | SINAPI | UN | 0.071 | 14.22 | 1.0096
00020083 | SOLUCAO LIMPADORA PARA PVC, FRASCO COM 1000 CM3 | SINAPI | UN | 0.018 | 38.91 | 0.70038
00038383 | LIXA D'AGUA EM FOLHA, GRAO 100 | SINAPI | UN | 0.017 | 1.68 | 0.02856
|  |  |  | TOTAL MATERIAL: |  | 5.8086
SERVICO |  | FONTE | UNID | COEFICIENTE | PREÇO UNITÁRIO | TOTAL
88248 | AUXILIAR DE ENCANADOR OU BOMBEIRO HIDRÁULICO COM ENCARGOS COMPLEMENTARES | SINAPI | H | 0.171 | 14.15 | 2.4196
88267 | ENCANADOR OU BOMBEIRO HIDRÁULICO COM ENCARGOS COMPLEMENTARES | SINAPI | H | 0.171 | 17.32 | 2.9617
|  |  |  | TOTAL SERVICO: |  | 5.3814
|  |  |  | VALOR: |  | 11.16
7.2.30. 89362 - JOELHO 90 GRAUS, PVC, SOLDÁVEL, DN 25MM, INSTALADO EM RAMAL OU SUB-RAMAL DE ÁGUA - FORNECIMENTO E INSTALAÇÃO. AF_12/2014 (UN)
MATERIAL |  | FONTE | UNID | COEFICIENTE | PREÇO UNITÁRIO | TOTAL
00000122 | ADESIVO PLASTICO PARA PVC, FRASCO COM 850 GR | SINAPI | UN | 0.007 | 44.8 | 0.3136
00003529 | JOELHO PVC, SOLDAVEL, 90 GRAUS, 25 MM, PARA AGUA FRIA | SINAPI | UN | 1 | 0.58 | 0.58
00003529 | PREDIAL
00020083 | SOLUCAO LIMPADORA PARA PVC, FRASCO COM 1000 CM3 | SINAPI | UN | 0.008 | 38.91 | 0.31128
00038383 | LIXA D'AGUA EM FOLHA, GRAO 100 | SINAPI | UN | 0.05 | 1.68 | 0.084
|  |  |  | TOTAL MATERIAL: |  | 1.2889
SERVICO |  | FONTE | UNID | COEFICIENTE | PREÇO UNITÁRIO | TOTAL
88248 | AUXILIAR DE ENCANADOR OU BOMBEIRO HIDRÁULICO COM ENCARGOS COMPLEMENTARES | SINAPI | H | 0.15 | 14.15 | 2.1225
88267 | ENCANADOR OU BOMBEIRO HIDRÁULICO COM ENCARGOS COMPLEMENTARES | SINAPI | H | 0.15 | 17.32 | 2.598
|  |  |  | TOTAL SERVICO: |  | 4.7205
|  |  |  | VALOR: |  | 5.99
7.2.31. 89413 - JOELHO 90 GRAUS, PVC, SOLDÁVEL, DN 32MM, INSTALADO EM RAMAL DE DISTRIBUIÇÃO DE ÁGUA - FORNECIMENTO E INSTALAÇÃO. AF_12/2014 (UN)
MATERIAL |  | FONTE | UNID | COEFICIENTE | PREÇO UNITÁRIO | TOTAL
00000122 | ADESIVO PLASTICO PARA PVC, FRASCO COM 850 GR | SINAPI | UN | 0.009 | 44.8 | 0.4032
00003536 | JOELHO PVC, SOLDAVEL, 90 GRAUS, 32 MM, PARA AGUA FRIA PREDIAL | SINAPI | UN | 1 | 1.5 | 1.5
00020083 | SOLUCAO LIMPADORA PARA PVC, FRASCO COM 1000 CM3 | SINAPI | UN | 0.011 | 38.91 | 0.42801
00038383 | LIXA D'AGUA EM FOLHA, GRAO 100 | SINAPI | UN | 0.036 | 1.68 | 0.06048
|  |  |  | TOTAL MATERIAL: |  | 2.3917
SERVICO |  | FONTE | UNID | COEFICIENTE | PREÇO UNITÁRIO | TOTAL
88248 | AUXILIAR DE ENCANADOR OU BOMBEIRO HIDRÁULICO COM ENCARGOS COMPLEMENTARES | SINAPI | H | 0.107 | 14.15 | 1.514
88267 | ENCANADOR OU BOMBEIRO HIDRÁULICO COM ENCARGOS COMPLEMENTARES | SINAPI | H | 0.107 | 17.32 | 1.8532
|  |  |  | TOTAL SERVICO: |  | 3.3673
|  |  |  | VALOR: |  | 5.74
7.2.32. 89497 - JOELHO 90 GRAUS, PVC, SOLDÁVEL, DN 40MM, INSTALADO EM PRUMADA DE ÁGUA - FORNECIMENTO E INSTALAÇÃO. AF_12/2014 (UN)
MATERIAL |  | FONTE | UNID | COEFICIENTE | PREÇO UNITÁRIO | TOTAL
00000122 | ADESIVO PLASTICO PARA PVC, FRASCO COM 850 GR | SINAPI | UN | 0.012 | 44.8 | 0.5376
00003535 | JOELHO PVC, SOLDAVEL, 90 GRAUS, 40 MM, PARA AGUA FRIA PREDIAL | SINAPI | UN | 1 | 3.66 | 3.66
00020083 | SOLUCAO LIMPADORA PARA PVC, FRASCO COM 1000 CM3 | SINAPI | UN | 0.014 | 38.91 | 0.54474
00038383 | LIXA D'AGUA EM FOLHA, GRAO 100 | SINAPI | UN | 0.02 | 1.68 | 0.0336
|  |  |  | TOTAL MATERIAL: |  | 4.7759
SERVICO |  | FONTE | UNID | COEFICIENTE | PREÇO UNITÁRIO | TOTAL
88248 | AUXILIAR DE ENCANADOR OU BOMBEIRO HIDRÁULICO COM ENCARGOS COMPLEMENTARES | SINAPI | H | 0.089 | 14.15 | 1.2593
88267 | ENCANADOR OU BOMBEIRO HIDRÁULICO COM ENCARGOS COMPLEMENTARES | SINAPI | H | 0.089 | 17.32 | 1.5415
|  |  |  | TOTAL SERVICO: |  | 2.8008
|  |  |  | VALOR: |  | 7.55
7.2.33. 89501 - JOELHO 90 GRAUS, PVC, SOLDÁVEL, DN 50MM, INSTALADO EM PRUMADA DE ÁGUA - FORNECIMENTO E INSTALAÇÃO. AF_12/2014 (UN)
MATERIAL |  | FONTE | UNID | COEFICIENTE | PREÇO UNITÁRIO | TOTAL
00000122 | ADESIVO PLASTICO PARA PVC, FRASCO COM 850 GR | SINAPI | UN | 0.018 | 44.8 | 0.8064
00003540 | JOELHO PVC, SOLDAVEL, 90 GRAUS, 50 MM, PARA AGUA FRIA PREDIAL | SINAPI | UN | 1 | 4.07 | 4.07
00020083 | SOLUCAO LIMPADORA PARA PVC, FRASCO COM 1000 CM3 | SINAPI | UN | 0.022 | 38.91 | 0.85602
00038383 | LIXA D'AGUA EM FOLHA, GRAO 100 | SINAPI | UN | 0.024 | 1.68 | 0.04032
|  |  |  | TOTAL MATERIAL: |  | 5.7727
SERVICO |  | FONTE | UNID | COEFICIENTE | PREÇO UNITÁRIO | TOTAL
88248 | AUXILIAR DE ENCANADOR OU BOMBEIRO HIDRÁULICO COM ENCARGOS COMPLEMENTARES | SINAPI | H | 0.108 | 14.15 | 1.5282
88267 | ENCANADOR OU BOMBEIRO HIDRÁULICO COM ENCARGOS COMPLEMENTARES | SINAPI | H | 0.108 | 17.32 | 1.8706
|  |  |  | TOTAL SERVICO: |  | 3.3988
|  |  |  | VALOR: |  | 9.15
7.2.34. 89505 - JOELHO 90 GRAUS, PVC, SOLDÁVEL, DN 60MM, INSTALADO EM PRUMADA DE ÁGUA - FORNECIMENTO E INSTALAÇÃO. AF_12/2014 (UN)
MATERIAL |  | FONTE | UNID | COEFICIENTE | PREÇO UNITÁRIO | TOTAL
00000122 | ADESIVO PLASTICO PARA PVC, FRASCO COM 850 GR | SINAPI | UN | 0.024 | 44.8 | 1.0752
00003539 | JOELHO PVC, SOLDAVEL, 90 GRAUS, 60 MM, PARA AGUA FRIA PREDIAL | SINAPI | UN | 1 | 18.62 | 18.62
00020083 | SOLUCAO LIMPADORA PARA PVC, FRASCO COM 1000 CM3 | SINAPI | UN | 0.03 | 38.91 | 1.1673
00038383 | LIXA D'AGUA EM FOLHA, GRAO 100 | SINAPI | UN | 0.028 | 1.68 | 0.04704
|  |  |  | TOTAL MATERIAL: |  | 20.9095
SERVICO |  | FONTE | UNID | COEFICIENTE | PREÇO UNITÁRIO | TOTAL
88248 | AUXILIAR DE ENCANADOR OU BOMBEIRO HIDRÁULICO COM ENCARGOS COMPLEMENTARES | SINAPI | H | 0.128 | 14.15 | 1.8112
88267 | ENCANADOR OU BOMBEIRO HIDRÁULICO COM ENCARGOS COMPLEMENTARES | SINAPI | H | 0.128 | 17.32 | 2.217
|  |  |  | TOTAL SERVICO: |  | 4.0282
|  |  |  | VALOR: |  | 24.91
7.2.35. 89513 - JOELHO 90 GRAUS, PVC, SOLDÁVEL, DN 75MM, INSTALADO EM PRUMADA DE ÁGUA - FORNECIMENTO E INSTALAÇÃO. AF_12/2014 (UN)
MATERIAL |  | FONTE | UNID | COEFICIENTE | PREÇO UNITÁRIO | TOTAL
00000122 | ADESIVO PLASTICO PARA PVC, FRASCO COM 850 GR | SINAPI | UN | 0.04 | 44.8 | 1.792
00003511 | JOELHO, PVC SOLDAVEL, 90 GRAUS, 75 MM, PARA AGUA FRIA PREDIAL | SINAPI | UN | 1 | 58.97 | 58.97
00020083 | SOLUCAO LIMPADORA PARA PVC, FRASCO COM 1000 CM3 | SINAPI | UN | 0.052 | 38.91 | 2.0233
00038383 | LIXA D'AGUA EM FOLHA, GRAO 100 | SINAPI | UN | 0.035 | 1.68 | 0.0588
|  |  |  | TOTAL MATERIAL: |  | 62.8441
SERVICO |  | FONTE | UNID | COEFICIENTE | PREÇO UNITÁRIO | TOTAL
88248 | AUXILIAR DE ENCANADOR OU BOMBEIRO HIDRÁULICO COM ENCARGOS COMPLEMENTARES | SINAPI | H | 0.157 | 14.15 | 2.2216
88267 | ENCANADOR OU BOMBEIRO HIDRÁULICO COM ENCARGOS COMPLEMENTARES | SINAPI | H | 0.157 | 17.32 | 2.7192
|  |  |  | TOTAL SERVICO: |  | 4.9408
|  |  |  | VALOR: |  | 67.76
7.2.36. 89521 - JOELHO 90 GRAUS, PVC, SOLDÁVEL, DN 85MM, INSTALADO EM PRUMADA DE ÁGUA - FORNECIMENTO E INSTALAÇÃO. AF_12/2014 (UN)
MATERIAL |  | FONTE | UNID | COEFICIENTE | PREÇO UNITÁRIO | TOTAL
00000122 | ADESIVO PLASTICO PARA PVC, FRASCO COM 850 GR | SINAPI | UN | 0.047 | 44.8 | 2.1056
00003513 | JOELHO PVC, SOLDAVEL, 90 GRAUS, 85 MM, PARA AGUA FRIA PREDIAL | SINAPI | UN | 1 | 66.48 | 66.48
00020083 | SOLUCAO LIMPADORA PARA PVC, FRASCO COM 1000 CM3 | SINAPI | UN | 0.06 | 38.91 | 2.3346
00038383 | LIXA D'AGUA EM FOLHA, GRAO 100 | SINAPI | UN | 0.039 | 1.68 | 0.06552
|  |  |  | TOTAL MATERIAL: |  | 70.9857
SERVICO |  | FONTE | UNID | COEFICIENTE | PREÇO UNITÁRIO | TOTAL
88248 | AUXILIAR DE ENCANADOR OU BOMBEIRO HIDRÁULICO COM ENCARGOS COMPLEMENTARES | SINAPI | H | 0.176 | 14.15 | 2.4904
88267 | ENCANADOR OU BOMBEIRO HIDRÁULICO COM ENCARGOS COMPLEMENTARES | SINAPI | H | 0.176 | 17.32 | 3.0483
|  |  |  | TOTAL SERVICO: |  | 5.5387
|  |  |  | VALOR: |  | 76.5
7.2.37. 94686 - JOELHO 90 GRAUS, PVC, SOLDÁVEL, DN 110 MM INSTALADO EM RESERVAÇÃO DE ÁGUA DE EDIFICAÇÃO QUE POSSUA RESERVATÓRIO DE FIBRA/FIBROCIMENTO FORNECIMENTO E INSTALAÇÃO. AF_06/2016 (UN)
MATERIAL |  | FONTE | UNID | COEFICIENTE | PREÇO UNITÁRIO | TOTAL
00003530 | JOELHO PVC, SOLDAVEL, 90 GRAUS, 110 MM, PARA AGUA FRIA PREDIAL | SINAPI | UN | 1 | 154.67 | 154.67
00020080 | ADESIVO PLASTICO PARA PVC, FRASCO COM 175 GR | SINAPI | UN | 0.289 | 14.22 | 4.1096
00020083 | SOLUCAO LIMPADORA PARA PVC, FRASCO COM 1000 CM3 | SINAPI | UN | 0.076 | 38.91 | 2.9572
00038383 | LIXA D'AGUA EM FOLHA, GRAO 100 | SINAPI | UN | 0.048 | 1.68 | 0.08064
|  |  |  | TOTAL MATERIAL: |  | 161.8174
SERVICO |  | FONTE | UNID | COEFICIENTE | PREÇO UNITÁRIO | TOTAL
88248 | AUXILIAR DE ENCANADOR OU BOMBEIRO HIDRÁULICO COM ENCARGOS COMPLEMENTARES | SINAPI | H | 0.485 | 14.15 | 6.8628
88267 | ENCANADOR OU BOMBEIRO HIDRÁULICO COM ENCARGOS COMPLEMENTARES | SINAPI | H | 0.485 | 17.32 | 8.4002
|  |  |  | TOTAL SERVICO: |  | 15.263
|  |  |  | VALOR: |  | 177.06
7.2.38. CP-1561-C1567 - JOELHO DE REDUCAO, PVC SOLDAVEL, 90 GRAUS, 32 MM X 25 MM, PARA AGUA FRIAPREDIAL (UN)
MATERIAL |  | FONTE | UNID | COEFICIENTE | PREÇO UNITÁRIO | TOTAL
I1180 | FITA DE VEDAÇÃO | SEINFRA | M | 0.89 | 0.38 | 0.3382
00003538 | JOELHO DE REDUCAO, PVC SOLDAVEL, 90 GRAUS, 32 MM X 25 MM, PARA AGUA FRIA PREDIAL | SINAPI | UN | 1 | 2.39 | 2.39
|  |  |  | TOTAL MATERIAL: |  | 2.7282
SERVICO |  | FONTE | UNID | COEFICIENTE | PREÇO UNITÁRIO | TOTAL
88267 | ENCANADOR OU BOMBEIRO HIDRÁULICO COM ENCARGOS COMPLEMENTARES | SINAPI | H | 0.22 | 17.32 | 3.8104
88248 | AUXILIAR DE ENCANADOR OU BOMBEIRO HIDRÁULICO COM ENCARGOS COMPLEMENTARES | SINAPI | H | 0.22 | 14.15 | 3.113
|  |  |  | TOTAL SERVICO: |  | 6.9234
|  |  |  | VALOR: |  | 9.65
7.2.39. 90373 - JOELHO 90 GRAUS COM BUCHA DE LATÃO, PVC, SOLDÁVEL, DN 25MM, X 1/2? INSTALADO EM RAMAL OU SUB-RAMAL DE ÁGUA - FORNECIMENTO E INSTALAÇÃO. AF_12/2014 (UN)
MATERIAL |  | FONTE | UNID | COEFICIENTE | PREÇO UNITÁRIO | TOTAL
00000122 | ADESIVO PLASTICO PARA PVC, FRASCO COM 850 GR | SINAPI | UN | 0.007 | 44.8 | 0.3136
00020083 | SOLUCAO LIMPADORA PARA PVC, FRASCO COM 1000 CM3 | SINAPI | UN | 0.008 | 38.91 | 0.31128
00020147 | JOELHO PVC, SOLDAVEL, COM BUCHA DE LATAO, 90 GRAUS, 25 MM X 1/2", PARA AGUA FRIA PREDIAL | SINAPI | UN | 1 | 4.43 | 4.43
00038383 | LIXA D'AGUA EM FOLHA, GRAO 100 | SINAPI | UN | 0.05 | 1.68 | 0.084
|  |  |  | TOTAL MATERIAL: |  | 5.1389
SERVICO |  | FONTE | UNID | COEFICIENTE | PREÇO UNITÁRIO | TOTAL
88248 | AUXILIAR DE ENCANADOR OU BOMBEIRO HIDRÁULICO COM ENCARGOS COMPLEMENTARES | SINAPI | H | 0.15 | 14.15 | 2.1225
88267 | ENCANADOR OU BOMBEIRO HIDRÁULICO COM ENCARGOS COMPLEMENTARES | SINAPI | H | 0.15 | 17.32 | 2.598
|  |  |  | TOTAL SERVICO: |  | 4.7205
|  |  |  | VALOR: |  | 9.84
7.2.40. 89366 - JOELHO 90 GRAUS COM BUCHA DE LATÃO, PVC, SOLDÁVEL, DN 25MM, X 3/4? INSTALADO EM RAMAL OU SUB-RAMAL DE ÁGUA - FORNECIMENTO E INSTALAÇÃO. AF_12/2014 (UN)
MATERIAL |  | FONTE | UNID | COEFICIENTE | PREÇO UNITÁRIO | TOTAL
00000122 | ADESIVO PLASTICO PARA PVC, FRASCO COM 850 GR | SINAPI | UN | 0.007 | 44.8 | 0.3136
00003524 | JOELHO PVC, SOLDAVEL, COM BUCHA DE LATAO, 90 GRAUS, 25 MM X 3/4", PARA AGUA FRIA PREDIAL | SINAPI | UN | 1 | 5.28 | 5.28
00020083 | SOLUCAO LIMPADORA PARA PVC, FRASCO COM 1000 CM3 | SINAPI | UN | 0.008 | 38.91 | 0.31128
00038383 | LIXA D'AGUA EM FOLHA, GRAO 100 | SINAPI | UN | 0.05 | 1.68 | 0.084
|  |  |  | TOTAL MATERIAL: |  | 5.9889
SERVICO |  | FONTE | UNID | COEFICIENTE | PREÇO UNITÁRIO | TOTAL
88248 | AUXILIAR DE ENCANADOR OU BOMBEIRO HIDRÁULICO COM ENCARGOS COMPLEMENTARES | SINAPI | H | 0.15 | 14.15 | 2.1225
88267 | ENCANADOR OU BOMBEIRO HIDRÁULICO COM ENCARGOS | SINAPI | H | 0.15 | 17.32 | 2.598
88267 | COMPLEMENTARES
|  |  |  | TOTAL SERVICO: |  | 4.7205
|  |  |  | VALOR: |  | 10.69
7.2.41. CP-4378-90373 - JOELHO 90 GRAUS COM BUCHA DE LATÃO, PVC, SOLDÁVEL, DN 32 MM X 3/4" INSTALADO EM RAMAL OU SUB-RAMAL DE ÁGUA - FORNECIMENTO E INSTALAÇÃO (UN)
MATERIAL |  | FONTE | UNID | COEFICIENTE | PREÇO UNITÁRIO | TOTAL
00000122 | ADESIVO PLASTICO PARA PVC, FRASCO COM 850 GR | SINAPI | UN | 0.007 | 44.8 | 0.3136
00020083 | SOLUCAO LIMPADORA PARA PVC, FRASCO COM 1000 CM3 | SINAPI | UN | 0.008 | 38.91 | 0.31128
00038383 | LIXA D'AGUA EM FOLHA, GRAO 100 | SINAPI | UN | 0.05 | 1.68 | 0.084
00003532 | JOELHO PVC, SOLDAVEL, COM BUCHA DE LATAO, 90 GRAUS, 32 MM X 3/4", PARA AGUA FRIA PREDIAL | SINAPI | UN | 1 | 9.84 | 9.84
|  |  |  | TOTAL MATERIAL: |  | 10.5489
SERVICO |  | FONTE | UNID | COEFICIENTE | PREÇO UNITÁRIO | TOTAL
88248 | AUXILIAR DE ENCANADOR OU BOMBEIRO HIDRÁULICO COM ENCARGOS COMPLEMENTARES | SINAPI | H | 0.15 | 14.15 | 2.1225
88267 | ENCANADOR OU BOMBEIRO HIDRÁULICO COM ENCARGOS COMPLEMENTARES | SINAPI | H | 0.15 | 17.32 | 2.598
|  |  |  | TOTAL SERVICO: |  | 4.7205
|  |  |  | VALOR: |  | 15.27
7.2.42. 89593 - LUVA COM ROSCA, PVC, SOLDÁVEL, DN 50MM X 1.1/2?, INSTALADO EM PRUMADA DE ÁGUA - FORNECIMENTO E INSTALAÇÃO. AF_12/2014 (UN)
MATERIAL |  | FONTE | UNID | COEFICIENTE | PREÇO UNITÁRIO | TOTAL
00000122 | ADESIVO PLASTICO PARA PVC, FRASCO COM 850 GR | SINAPI | UN | 0.018 | 44.8 | 0.8064
00003871 | LUVA SOLDAVEL COM ROSCA, PVC, 50 MM X 1 1/2", PARA AGUA FRIA PREDIAL | SINAPI | UN | 1 | 14.06 | 14.06
00020083 | SOLUCAO LIMPADORA PARA PVC, FRASCO COM 1000 CM3 | SINAPI | UN | 0.022 | 38.91 | 0.85602
00038383 | LIXA D'AGUA EM FOLHA, GRAO 100 | SINAPI | UN | 0.024 | 1.68 | 0.04032
|  |  |  | TOTAL MATERIAL: |  | 15.7627
SERVICO |  | FONTE | UNID | COEFICIENTE | PREÇO UNITÁRIO | TOTAL
88248 | AUXILIAR DE ENCANADOR OU BOMBEIRO HIDRÁULICO COM ENCARGOS COMPLEMENTARES | SINAPI | H | 0.072 | 14.15 | 1.0188
88267 | ENCANADOR OU BOMBEIRO HIDRÁULICO COM ENCARGOS COMPLEMENTARES | SINAPI | H | 0.072 | 17.32 | 1.247
|  |  |  | TOTAL SERVICO: |  | 2.2658
|  |  |  | VALOR: |  | 18
7.2.43. CP-5036-89593 - LUVA COM ROSCA, PVC, SOLDÁVEL, DN 2", INSTALADO EM PRUMADADE ÁGUA - FORNECIMENTO E INSTALAÇÃO. AF_12/2014 (UN)
MATERIAL |  | FONTE | UNID | COEFICIENTE | PREÇO UNITÁRIO | TOTAL
00000122 | ADESIVO PLASTICO PARA PVC, FRASCO COM 850 GR | SINAPI | UN | 0.018 | 44.8 | 0.8064
00020083 | SOLUCAO LIMPADORA PARA PVC, FRASCO COM 1000 CM3 | SINAPI | UN | 0.022 | 38.91 | 0.85602
00038383 | LIXA D'AGUA EM FOLHA, GRAO 100 | SINAPI | UN | 0.024 | 1.68 | 0.04032
00003879 | LUVA PVC, ROSCAVEL, 2", AGUA FRIA PREDIAL | SINAPI | UN | 1 | 11.83 | 11.83
|  |  |  | TOTAL MATERIAL: |  | 13.5327
SERVICO |  | FONTE | UNID | COEFICIENTE | PREÇO UNITÁRIO | TOTAL
88248 | AUXILIAR DE ENCANADOR OU BOMBEIRO HIDRÁULICO COM ENCARGOS COMPLEMENTARES | SINAPI | H | 0.072 | 14.15 | 1.0188
88267 | ENCANADOR OU BOMBEIRO HIDRÁULICO COM ENCARGOS COMPLEMENTARES | SINAPI | H | 0.072 | 17.32 | 1.247
|  |  |  | TOTAL SERVICO: |  | 2.2658
|  |  |  | VALOR: |  | 15.8
7.2.44. CP-4213-89593 - LUVA COM ROSCA, PVC, SOLDÁVEL, DN 3", INSTALADO EM PRUMADADE ÁGUA - FORNECIMENTO E INSTALAÇÃO. (UN)
MATERIAL |  | FONTE | UNID | COEFICIENTE | PREÇO UNITÁRIO | TOTAL
00000122 | ADESIVO PLASTICO PARA PVC, FRASCO COM 850 GR | SINAPI | UN | 0.018 | 44.8 | 0.8064
00020083 | SOLUCAO LIMPADORA PARA PVC, FRASCO COM 1000 CM3 | SINAPI | UN | 0.022 | 38.91 | 0.85602
00038383 | LIXA D'AGUA EM FOLHA, GRAO 100 | SINAPI | UN | 0.024 | 1.68 | 0.04032
00003880 | LUVA PVC, ROSCAVEL, 3", AGUA FRIA PREDIAL | SINAPI | UN | 1 | 26.72 | 26.72
|  |  |  | TOTAL MATERIAL: |  | 28.4227
SERVICO |  | FONTE | UNID | COEFICIENTE | PREÇO UNITÁRIO | TOTAL
88248 | AUXILIAR DE ENCANADOR OU BOMBEIRO HIDRÁULICO COM ENCARGOS COMPLEMENTARES | SINAPI | H | 0.072 | 14.15 | 1.0188
88267 | ENCANADOR OU BOMBEIRO HIDRÁULICO COM ENCARGOS COMPLEMENTARES | SINAPI | H | 0.072 | 17.32 | 1.247
|  |  |  | TOTAL SERVICO: |  | 2.2658
|  |  |  | VALOR: |  | 30.69
7.2.45. 89605 - LUVA DE REDUÇÃO, PVC, SOLDÁVEL, DN 60MM X 50MM, INSTALADO EM PRUMADA DE ÁGUA - FORNECIMENTO E INSTALAÇÃO. AF_12/2014 (UN)
MATERIAL |  | FONTE | UNID | COEFICIENTE | PREÇO UNITÁRIO | TOTAL
00000122 | ADESIVO PLASTICO PARA PVC, FRASCO COM 850 GR | SINAPI | UN | 0.024 | 44.8 | 1.0752
00003850 | LUVA DE REDUCAO SOLDAVEL, PVC, 60 MM X 50 MM, PARA AGUA FRIA PREDIAL | SINAPI | UN | 1 | 8.17 | 8.17
00020083 | SOLUCAO LIMPADORA PARA PVC, FRASCO COM 1000 CM3 | SINAPI | UN | 0.03 | 38.91 | 1.1673
00038383 | LIXA D'AGUA EM FOLHA, GRAO 100 | SINAPI | UN | 0.028 | 1.68 | 0.04704
|  |  |  | TOTAL MATERIAL: |  | 10.4595
SERVICO |  | FONTE | UNID | COEFICIENTE | PREÇO UNITÁRIO | TOTAL
88248 | AUXILIAR DE ENCANADOR OU BOMBEIRO HIDRÁULICO COM ENCARGOS COMPLEMENTARES | SINAPI | H | 0.085 | 14.15 | 1.2027
88267 | ENCANADOR OU BOMBEIRO HIDRÁULICO COM ENCARGOS COMPLEMENTARES | SINAPI | H | 0.085 | 17.32 | 1.4722
|  |  |  | TOTAL SERVICO: |  | 2.6749
|  |  |  | VALOR: |  | 13.11
7.2.46. 89532 - LUVA DE REDUÇÃO, PVC, SOLDÁVEL, DN 32MM X 25MM, INSTALADO EM PRUMADA DE ÁGUA - FORNECIMENTO E INSTALAÇÃO. AF_12/2014 (UN)
MATERIAL |  | FONTE | UNID | COEFICIENTE | PREÇO UNITÁRIO | TOTAL
00000122 | ADESIVO PLASTICO PARA PVC, FRASCO COM 850 GR | SINAPI | UN | 0.007 | 44.8 | 0.3136
00003869 | LUVA DE REDUCAO SOLDAVEL, PVC, 32 MM X 25 MM, PARA AGUA FRIA PREDIAL | SINAPI | UN | 1 | 2.43 | 2.43
00020083 | SOLUCAO LIMPADORA PARA PVC, FRASCO COM 1000 CM3 | SINAPI | UN | 0.008 | 38.91 | 0.31128
00038383 | LIXA D'AGUA EM FOLHA, GRAO 100 | SINAPI | UN | 0.013 | 1.68 | 0.02184
|  |  |  | TOTAL MATERIAL: |  | 3.0767
SERVICO |  | FONTE | UNID | COEFICIENTE | PREÇO UNITÁRIO | TOTAL
88248 | AUXILIAR DE ENCANADOR OU BOMBEIRO HIDRÁULICO COM ENCARGOS COMPLEMENTARES | SINAPI | H | 0.04 | 14.15 | 0.566
88267 | ENCANADOR OU BOMBEIRO HIDRÁULICO COM ENCARGOS COMPLEMENTARES | SINAPI | H | 0.04 | 17.32 | 0.6928
|  |  |  | TOTAL SERVICO: |  | 1.2588
|  |  |  | VALOR: |  | 4.32
7.2.47. 89579 - LUVA DE REDUÇÃO, PVC, SOLDÁVEL, DN 50MM X 25MM, INSTALADO EM PRUMADA DE ÁGUA FORNECIMENTO E INSTALAÇÃO. AF_12/2014 (UN)
MATERIAL |  | FONTE | UNID | COEFICIENTE | PREÇO UNITÁRIO | TOTAL
00000122 | ADESIVO PLASTICO PARA PVC, FRASCO COM 850 GR | SINAPI | UN | 0.018 | 44.8 | 0.8064
00020083 | SOLUCAO LIMPADORA PARA PVC, FRASCO COM 1000 CM3 | SINAPI | UN | 0.022 | 38.91 | 0.85602
00038023 | LUVA DE REDUCAO, PVC, SOLDAVEL, 50 X 25 MM, PARA AGUA FRIA PREDIAL | SINAPI | UN | 1 | 3.43 | 3.43
00038383 | LIXA D'AGUA EM FOLHA, GRAO 100 | SINAPI | UN | 0.024 | 1.68 | 0.04032
|  |  |  | TOTAL MATERIAL: |  | 5.1327
SERVICO |  | FONTE | UNID | COEFICIENTE | PREÇO UNITÁRIO | TOTAL
88248 | AUXILIAR DE ENCANADOR OU BOMBEIRO HIDRÁULICO COM ENCARGOS COMPLEMENTARES | SINAPI | H | 0.072 | 14.15 | 1.0188
88267 | ENCANADOR OU BOMBEIRO HIDRÁULICO COM ENCARGOS COMPLEMENTARES | SINAPI | H | 0.072 | 17.32 | 1.247
|  |  |  | TOTAL SERVICO: |  | 2.2658
|  |  |  | VALOR: |  | 7.37
7.2.48. 89385 - LUVA SOLDÁVEL E COM ROSCA, PVC, SOLDÁVEL, DN 25MM X 3/4?, INSTALADO EM RAMAL OU SUB-RAMAL DE ÁGUA - FORNECIMENTO E INSTALAÇÃO. AF_12/2014 (UN)
MATERIAL |  | FONTE | UNID | COEFICIENTE | PREÇO UNITÁRIO | TOTAL
00000122 | ADESIVO PLASTICO PARA PVC, FRASCO COM 850 GR | SINAPI | UN | 0.007 | 44.8 | 0.3136
00003906 | LUVA SOLDAVEL COM ROSCA, PVC, 25 MM X 3/4", PARA AGUA FRIA PREDIAL | SINAPI | UN | 1 | 1.16 | 1.16
00020083 | SOLUCAO LIMPADORA PARA PVC, FRASCO COM 1000 CM3 | SINAPI | UN | 0.008 | 38.91 | 0.31128
00038383 | LIXA D'AGUA EM FOLHA, GRAO 100 | SINAPI | UN | 0.05 | 1.68 | 0.084
|  |  |  | TOTAL MATERIAL: |  | 1.8689
SERVICO |  | FONTE | UNID | COEFICIENTE | PREÇO UNITÁRIO | TOTAL
88248 | AUXILIAR DE ENCANADOR OU BOMBEIRO HIDRÁULICO COM ENCARGOS COMPLEMENTARES | SINAPI | H | 0.1 | 14.15 | 1.415
88267 | ENCANADOR OU BOMBEIRO HIDRÁULICO COM ENCARGOS COMPLEMENTARES | SINAPI | H | 0.1 | 17.32 | 1.732
|  |  |  | TOTAL SERVICO: |  | 3.147
|  |  |  | VALOR: |  | 5
7.2.49. 89389 - LUVA SOLDÁVEL E COM ROSCA, PVC, SOLDÁVEL, DN 32MM X 1?, INSTALADO EM RAMAL OU SUB-RAMAL DE ÁGUA - FORNECIMENTO E INSTALAÇÃO. AF_12/2014 (UN)
MATERIAL |  | FONTE | UNID | COEFICIENTE | PREÇO UNITÁRIO | TOTAL
00000122 | ADESIVO PLASTICO PARA PVC, FRASCO COM 850 GR | SINAPI | UN | 0.009 | 44.8 | 0.4032
00003860 | LUVA SOLDAVEL COM ROSCA, PVC, 32 MM X 1", PARA AGUA FRIA PREDIAL | SINAPI | UN | 1 | 3.71 | 3.71
00020083 | SOLUCAO LIMPADORA PARA PVC, FRASCO COM 1000 CM3 | SINAPI | UN | 0.011 | 38.91 | 0.42801
00038383 | LIXA D'AGUA EM FOLHA, GRAO 100 | SINAPI | UN | 0.06 | 1.68 | 0.1008
|  |  |  | TOTAL MATERIAL: |  | 4.642
SERVICO |  | FONTE | UNID | COEFICIENTE | PREÇO UNITÁRIO | TOTAL
88248 | AUXILIAR DE ENCANADOR OU BOMBEIRO HIDRÁULICO COM ENCARGOS COMPLEMENTARES | SINAPI | H | 0.119 | 14.15 | 1.6839
88267 | ENCANADOR OU BOMBEIRO HIDRÁULICO COM ENCARGOS COMPLEMENTARES | SINAPI | H | 0.119 | 17.32 | 2.0611
|  |  |  | TOTAL SERVICO: |  | 3.7449
|  |  |  | VALOR: |  | 8.37
7.2.50. 89380 - LUVA DE REDUÇÃO, PVC, SOLDÁVEL, DN 32MM X 25MM, INSTALADO EM RAMAL OU SUB-RAMAL DE ÁGUA - FORNECIMENTO E INSTALAÇÃO. AF_12/2014 (UN)
MATERIAL |  | FONTE | UNID | COEFICIENTE | PREÇO UNITÁRIO | TOTAL
00000122 | ADESIVO PLASTICO PARA PVC, FRASCO COM 850 GR | SINAPI | UN | 0.007 | 44.8 | 0.3136
00003869 | LUVA DE REDUCAO SOLDAVEL, PVC, 32 MM X 25 MM, PARA AGUA FRIA PREDIAL | SINAPI | UN | 1 | 2.43 | 2.43
00020083 | SOLUCAO LIMPADORA PARA PVC, FRASCO COM 1000 CM3 | SINAPI | UN | 0.008 | 38.91 | 0.31128
00038383 | LIXA D'AGUA EM FOLHA, GRAO 100 | SINAPI | UN | 0.05 | 1.68 | 0.084
|  |  |  | TOTAL MATERIAL: |  | 3.1389
SERVICO |  | FONTE | UNID | COEFICIENTE | PREÇO UNITÁRIO | TOTAL
88248 | AUXILIAR DE ENCANADOR OU BOMBEIRO HIDRÁULICO COM ENCARGOS COMPLEMENTARES | SINAPI | H | 0.1 | 14.15 | 1.415
88267 | ENCANADOR OU BOMBEIRO HIDRÁULICO COM ENCARGOS COMPLEMENTARES | SINAPI | H | 0.1 | 17.32 | 1.732
|  |  |  | TOTAL SERVICO: |  | 3.147
|  |  |  | VALOR: |  | 6.27
7.2.51. 89388 - LUVA DE REDUÇÃO, PVC, SOLDÁVEL, DN 40MM X 32MM, INSTALADO EM RAMAL OU SUB-RAMAL DE ÁGUA - FORNECIMENTO E INSTALAÇÃO. AF_12/2014 (UN)
MATERIAL |  | FONTE | UNID | COEFICIENTE | PREÇO UNITÁRIO | TOTAL
00000122 | ADESIVO PLASTICO PARA PVC, FRASCO COM 850 GR | SINAPI | UN | 0.009 | 44.8 | 0.4032
00003872 | LUVA DE REDUCAO SOLDAVEL, PVC, 40 MM X 32 MM, PARA AGUA FRIA PREDIAL | SINAPI | UN | 1 | 2.99 | 2.99
00020083 | SOLUCAO LIMPADORA PARA PVC, FRASCO COM 1000 CM3 | SINAPI | UN | 0.011 | 38.91 | 0.42801
00038383 | LIXA D'AGUA EM FOLHA, GRAO 100 | SINAPI | UN | 0.06 | 1.68 | 0.1008
|  |  |  | TOTAL MATERIAL: |  | 3.922
SERVICO |  | FONTE | UNID | COEFICIENTE | PREÇO UNITÁRIO | TOTAL
88248 | AUXILIAR DE ENCANADOR OU BOMBEIRO HIDRÁULICO COM ENCARGOS COMPLEMENTARES | SINAPI | H | 0.119 | 14.15 | 1.6839
88267 | ENCANADOR OU BOMBEIRO HIDRÁULICO COM ENCARGOS COMPLEMENTARES | SINAPI | H | 0.119 | 17.32 | 2.0611
|  |  |  | TOTAL SERVICO: |  | 3.7449
|  |  |  | VALOR: |  | 7.65
7.2.52. 89395 - TE, PVC, SOLDÁVEL, DN 25MM, INSTALADO EM RAMAL OU SUB-RAMAL DE ÁGUA - FORNECIMENTO E INSTALAÇÃO. AF_12/2014 (UN)
MATERIAL |  | FONTE | UNID | COEFICIENTE | PREÇO UNITÁRIO | TOTAL
00000122 | ADESIVO PLASTICO PARA PVC, FRASCO COM 850 GR | SINAPI | UN | 0.011 | 44.8 | 0.4928
00007139 | TE SOLDAVEL, PVC, 90 GRAUS, 25 MM, PARA AGUA FRIA PREDIAL (NBR 5648) | SINAPI | UN | 1 | 0.97 | 0.97
00020083 | SOLUCAO LIMPADORA PARA PVC, FRASCO COM 1000 CM3 | SINAPI | UN | 0.012 | 38.91 | 0.46692
00038383 | LIXA D'AGUA EM FOLHA, GRAO 100 | SINAPI | UN | 0.075 | 1.68 | 0.126
|  |  |  | TOTAL MATERIAL: |  | 2.0557
SERVICO |  | FONTE | UNID | COEFICIENTE | PREÇO UNITÁRIO | TOTAL
88248 | AUXILIAR DE ENCANADOR OU BOMBEIRO HIDRÁULICO COM ENCARGOS COMPLEMENTARES | SINAPI | H | 0.2 | 14.15 | 2.83
88267 | ENCANADOR OU BOMBEIRO HIDRÁULICO COM ENCARGOS COMPLEMENTARES | SINAPI | H | 0.2 | 17.32 | 3.464
|  |  |  | TOTAL SERVICO: |  | 6.294
|  |  |  | VALOR: |  | 8.33
7.2.53. 89443 - TE, PVC, SOLDÁVEL, DN 32MM, INSTALADO EM RAMAL DE DISTRIBUIÇÃO DE ÁGUA - FORNECIMENTO E INSTALAÇÃO. AF_12/2014 (UN)
MATERIAL |  | FONTE | UNID | COEFICIENTE | PREÇO UNITÁRIO | TOTAL
00000122 | ADESIVO PLASTICO PARA PVC, FRASCO COM 850 GR | SINAPI | UN | 0.014 | 44.8 | 0.6272
00007140 | TE SOLDAVEL, PVC, 90 GRAUS, 32 MM, PARA AGUA FRIA PREDIAL (NBR 5648) | SINAPI | UN | 1 | 2.41 | 2.41
00020083 | SOLUCAO LIMPADORA PARA PVC, FRASCO COM 1000 CM3 | SINAPI | UN | 0.017 | 38.91 | 0.66147
00038383 | LIXA D'AGUA EM FOLHA, GRAO 100 | SINAPI | UN | 0.053 | 1.68 | 0.08904
|  |  |  | TOTAL MATERIAL: |  | 3.7877
SERVICO |  | FONTE | UNID | COEFICIENTE | PREÇO UNITÁRIO | TOTAL
88248 | AUXILIAR DE ENCANADOR OU BOMBEIRO HIDRÁULICO COM ENCARGOS COMPLEMENTARES | SINAPI | H | 0.143 | 14.15 | 2.0234
88267 | ENCANADOR OU BOMBEIRO HIDRÁULICO COM ENCARGOS COMPLEMENTARES | SINAPI | H | 0.143 | 17.32 | 2.4768
|  |  |  | TOTAL SERVICO: |  | 4.5002
|  |  |  | VALOR: |  | 8.26
7.2.54. 89617 - TE, PVC, SOLDÁVEL, DN 25MM, INSTALADO EM PRUMADA DE ÁGUA - FORNECIMENTO E INSTALAÇÃO. AF_12/2014 (UN)
MATERIAL |  | FONTE | UNID | COEFICIENTE | PREÇO UNITÁRIO | TOTAL
00000122 | ADESIVO PLASTICO PARA PVC, FRASCO COM 850 GR | SINAPI | UN | 0.011 | 44.8 | 0.4928
00007139 | TE SOLDAVEL, PVC, 90 GRAUS, 25 MM, PARA AGUA FRIA PREDIAL (NBR 5648) | SINAPI | UN | 1 | 0.97 | 0.97
00020083 | SOLUCAO LIMPADORA PARA PVC, FRASCO COM 1000 CM3 | SINAPI | UN | 0.012 | 38.91 | 0.46692
00038383 | LIXA D'AGUA EM FOLHA, GRAO 100 | SINAPI | UN | 0.02 | 1.68 | 0.0336
|  |  |  | TOTAL MATERIAL: |  | 1.9633
SERVICO |  | FONTE | UNID | COEFICIENTE | PREÇO UNITÁRIO | TOTAL
88248 | AUXILIAR DE ENCANADOR OU BOMBEIRO HIDRÁULICO COM ENCARGOS COMPLEMENTARES | SINAPI | H | 0.08 | 14.15 | 1.132
88267 | ENCANADOR OU BOMBEIRO HIDRÁULICO COM ENCARGOS COMPLEMENTARES | SINAPI | H | 0.08 | 17.32 | 1.3856
|  |  |  | TOTAL SERVICO: |  | 2.5176
|  |  |  | VALOR: |  | 4.46
7.2.55. 89623 - TE, PVC, SOLDÁVEL, DN 40MM, INSTALADO EM PRUMADA DE ÁGUA - FORNECIMENTO E INSTALAÇÃO. AF_12/2014 (UN)
MATERIAL |  | FONTE | UNID | COEFICIENTE | PREÇO UNITÁRIO | TOTAL
00000122 | ADESIVO PLASTICO PARA PVC, FRASCO COM 850 GR | SINAPI | UN | 0.018 | 44.8 | 0.8064
00007141 | TE SOLDAVEL, PVC, 90 GRAUS, 40 MM, PARA AGUA FRIA PREDIAL (NBR 5648) | SINAPI | UN | 1 | 6.22 | 6.22
00020083 | SOLUCAO LIMPADORA PARA PVC, FRASCO COM 1000 CM3 | SINAPI | UN | 0.021 | 38.91 | 0.81711
00038383 | LIXA D'AGUA EM FOLHA, GRAO 100 | SINAPI | UN | 0.03 | 1.68 | 0.0504
|  |  |  | TOTAL MATERIAL: |  | 7.8939
SERVICO |  | FONTE | UNID | COEFICIENTE | PREÇO UNITÁRIO | TOTAL
88248 | AUXILIAR DE ENCANADOR OU BOMBEIRO HIDRÁULICO COM ENCARGOS COMPLEMENTARES | SINAPI | H | 0.119 | 14.15 | 1.6839
88267 | ENCANADOR OU BOMBEIRO HIDRÁULICO COM ENCARGOS COMPLEMENTARES | SINAPI | H | 0.119 | 17.32 | 2.0611
|  |  |  | TOTAL SERVICO: |  | 3.7449
|  |  |  | VALOR: |  | 11.62
7.2.56. 89625 - TE, PVC, SOLDÁVEL, DN 50MM, INSTALADO EM PRUMADA DE ÁGUA - FORNECIMENTO E INSTALAÇÃO. AF_12/2014 (UN)
MATERIAL |  | FONTE | UNID | COEFICIENTE | PREÇO UNITÁRIO | TOTAL
00000122 | ADESIVO PLASTICO PARA PVC, FRASCO COM 850 GR | SINAPI | UN | 0.026 | 44.8 | 1.1648
00007142 | TE SOLDAVEL, PVC, 90 GRAUS,50 MM, PARA AGUA FRIA PREDIAL (NBR 5648) | SINAPI | UN | 1 | 7.03 | 7.03
00020083 | SOLUCAO LIMPADORA PARA PVC, FRASCO COM 1000 CM3 | SINAPI | UN | 0.033 | 38.91 | 1.284
00038383 | LIXA D'AGUA EM FOLHA, GRAO 100 | SINAPI | UN | 0.036 | 1.68 | 0.06048
|  |  |  | TOTAL MATERIAL: |  | 9.5393
SERVICO |  | FONTE | UNID | COEFICIENTE | PREÇO UNITÁRIO | TOTAL
88248 | AUXILIAR DE ENCANADOR OU BOMBEIRO HIDRÁULICO COM ENCARGOS COMPLEMENTARES | SINAPI | H | 0.144 | 14.15 | 2.0376
88267 | ENCANADOR OU BOMBEIRO HIDRÁULICO COM ENCARGOS COMPLEMENTARES | SINAPI | H | 0.144 | 17.32 | 2.4941
|  |  |  | TOTAL SERVICO: |  | 4.5317
|  |  |  | VALOR: |  | 14.05
7.2.57. 89628 - TE, PVC, SOLDÁVEL, DN 60MM, INSTALADO EM PRUMADA DE ÁGUA - FORNECIMENTO E INSTALAÇÃO. AF_12/2014 (UN)
MATERIAL |  | FONTE | UNID | COEFICIENTE | PREÇO UNITÁRIO | TOTAL
00000122 | ADESIVO PLASTICO PARA PVC, FRASCO COM 850 GR | SINAPI | UN | 0.035 | 44.8 | 1.568
00007143 | TE SOLDAVEL, PVC, 90 GRAUS, 60 MM, PARA AGUA FRIA PREDIAL (NBR 5648) | SINAPI | UN | 1 | 20.17 | 20.17
00020083 | SOLUCAO LIMPADORA PARA PVC, FRASCO COM 1000 CM3 | SINAPI | UN | 0.045 | 38.91 | 1.751
00038383 | LIXA D'AGUA EM FOLHA, GRAO 100 | SINAPI | UN | 0.043 | 1.68 | 0.07224
|  |  |  | TOTAL MATERIAL: |  | 23.5612
SERVICO |  | FONTE | UNID | COEFICIENTE | PREÇO UNITÁRIO | TOTAL
88248 | AUXILIAR DE ENCANADOR OU BOMBEIRO HIDRÁULICO COM ENCARGOS COMPLEMENTARES | SINAPI | H | 0.17 | 14.15 | 2.4055
88267 | ENCANADOR OU BOMBEIRO HIDRÁULICO COM ENCARGOS COMPLEMENTARES | SINAPI | H | 0.17 | 17.32 | 2.9444
|  |  |  | TOTAL SERVICO: |  | 5.3499
|  |  |  | VALOR: |  | 28.89
7.2.58. 89629 - TE, PVC, SOLDÁVEL, DN 75MM, INSTALADO EM PRUMADA DE ÁGUA - FORNECIMENTO E INSTALAÇÃO. AF_12/2014 (UN)
MATERIAL |  | FONTE | UNID | COEFICIENTE | PREÇO UNITÁRIO | TOTAL
00000122 | ADESIVO PLASTICO PARA PVC, FRASCO COM 850 GR | SINAPI | UN | 0.06 | 44.8 | 2.688
00007144 | TE SOLDAVEL, PVC, 90 GRAUS, 75 MM, PARA AGUA FRIA PREDIAL (NBR 5648) | SINAPI | UN | 1 | 38.67 | 38.67
00020083 | SOLUCAO LIMPADORA PARA PVC, FRASCO COM 1000 CM3 | SINAPI | UN | 0.078 | 38.91 | 3.035
00038383 | LIXA D'AGUA EM FOLHA, GRAO 100 | SINAPI | UN | 0.053 | 1.68 | 0.08904
|  |  |  | TOTAL MATERIAL: |  | 44.482
SERVICO |  | FONTE | UNID | COEFICIENTE | PREÇO UNITÁRIO | TOTAL
88248 | AUXILIAR DE ENCANADOR OU BOMBEIRO HIDRÁULICO COM ENCARGOS COMPLEMENTARES | SINAPI | H | 0.209 | 14.15 | 2.9573
88267 | ENCANADOR OU BOMBEIRO HIDRÁULICO COM ENCARGOS COMPLEMENTARES | SINAPI | H | 0.209 | 17.32 | 3.6199
|  |  |  | TOTAL SERVICO: |  | 6.5772
|  |  |  | VALOR: |  | 51.02
7.2.59. 89631 - TE, PVC, SOLDÁVEL, DN 85MM, INSTALADO EM PRUMADA DE ÁGUA - FORNECIMENTO E INSTALAÇÃO. AF_12/2014 (UN)
MATERIAL |  | FONTE | UNID | COEFICIENTE | PREÇO UNITÁRIO | TOTAL
00000122 | ADESIVO PLASTICO PARA PVC, FRASCO COM 850 GR | SINAPI | UN | 0.071 | 44.8 | 3.1808
00007145 | TE SOLDAVEL, PVC, 90 GRAUS, 85 MM, PARA AGUA FRIA PREDIAL (NBR 5648) | SINAPI | UN | 1 | 60.64 | 60.64
00020083 | SOLUCAO LIMPADORA PARA PVC, FRASCO COM 1000 CM3 | SINAPI | UN | 0.09 | 38.91 | 3.5019
00038383 | LIXA D'AGUA EM FOLHA, GRAO 100 | SINAPI | UN | 0.059 | 1.68 | 0.09912
|  |  |  | TOTAL MATERIAL: |  | 67.4218
SERVICO |  | FONTE | UNID | COEFICIENTE | PREÇO UNITÁRIO | TOTAL
88248 | AUXILIAR DE ENCANADOR OU BOMBEIRO HIDRÁULICO COM ENCARGOS COMPLEMENTARES | SINAPI | H | 0.235 | 14.15 | 3.3253
88267 | ENCANADOR OU BOMBEIRO HIDRÁULICO COM ENCARGOS COMPLEMENTARES | SINAPI | H | 0.235 | 17.32 | 4.0702
|  |  |  | TOTAL SERVICO: |  | 7.3955
|  |  |  | VALOR: |  | 74.8
7.2.60. CP-6426-89631 - TE, PVC, SOLDÁVEL, DN 110MM, INSTALADO EM PRUMADA DE ÁGUA - FORNECIMENTO E INSTALAÇÃO. (UN)
MATERIAL |  | FONTE | UNID | COEFICIENTE | PREÇO UNITÁRIO | TOTAL
00000122 | ADESIVO PLASTICO PARA PVC, FRASCO COM 850 GR | SINAPI | UN | 0.071 | 44.8 | 3.1808
00020083 | SOLUCAO LIMPADORA PARA PVC, FRASCO COM 1000 CM3 | SINAPI | UN | 0.09 | 38.91 | 3.5019
00038383 | LIXA D'AGUA EM FOLHA, GRAO 100 | SINAPI | UN | 0.059 | 1.68 | 0.09912
00007146 | TE SOLDAVEL, PVC, 90 GRAUS, 110 MM, PARA AGUA FRIA PREDIAL (NBR 5648) | SINAPI | UN | 1 | 113.44 | 113.44
|  |  |  | TOTAL MATERIAL: |  | 120.2218
SERVICO |  | FONTE | UNID | COEFICIENTE | PREÇO UNITÁRIO | TOTAL
88248 | AUXILIAR DE ENCANADOR OU BOMBEIRO HIDRÁULICO COM ENCARGOS COMPLEMENTARES | SINAPI | H | 0.235 | 14.15 | 3.3253
88267 | ENCANADOR OU BOMBEIRO HIDRÁULICO COM ENCARGOS COMPLEMENTARES | SINAPI | H | 0.235 | 17.32 | 4.0702
|  |  |  | TOTAL SERVICO: |  | 7.3955
|  |  |  | VALOR: |  | 127.62
7.2.61. 89619 - TÊ DE REDUÇÃO, PVC, SOLDÁVEL, DN 25MM X 20MM, INSTALADO EM PRUMADA DE ÁGUA - FORNECIMENTO E INSTALAÇÃO. AF_12/2014 (UN)
MATERIAL |  | FONTE | UNID | COEFICIENTE | PREÇO UNITÁRIO | TOTAL
00000122 | ADESIVO PLASTICO PARA PVC, FRASCO COM 850 GR | SINAPI | UN | 0.011 | 44.8 | 0.4928
00007104 | TE DE REDUCAO, PVC, SOLDAVEL, 90 GRAUS, 25 MM X 20 MM, PARA AGUA FRIA PREDIAL | SINAPI | UN | 1 | 2.3 | 2.3
00020083 | SOLUCAO LIMPADORA PARA PVC, FRASCO COM 1000 CM3 | SINAPI | UN | 0.012 | 38.91 | 0.46692
00038383 | LIXA D'AGUA EM FOLHA, GRAO 100 | SINAPI | UN | 0.02 | 1.68 | 0.0336
|  |  |  | TOTAL MATERIAL: |  | 3.2933
SERVICO |  | FONTE | UNID | COEFICIENTE | PREÇO UNITÁRIO | TOTAL
88248 | AUXILIAR DE ENCANADOR OU BOMBEIRO HIDRÁULICO COM ENCARGOS COMPLEMENTARES | SINAPI | H | 0.08 | 14.15 | 1.132
88267 | ENCANADOR OU BOMBEIRO HIDRÁULICO COM ENCARGOS COMPLEMENTARES | SINAPI | H | 0.08 | 17.32 | 1.3856
|  |  |  | TOTAL SERVICO: |  | 2.5176
|  |  |  | VALOR: |  | 5.79
7.2.62. 89622 - TÊ DE REDUÇÃO, PVC, SOLDÁVEL, DN 32MM X 25MM, INSTALADO EM PRUMADA DE ÁGUA - FORNECIMENTO E INSTALAÇÃO. AF_12/2014 (UN)
MATERIAL |  | FONTE | UNID | COEFICIENTE | PREÇO UNITÁRIO | TOTAL
00000122 | ADESIVO PLASTICO PARA PVC, FRASCO COM 850 GR | SINAPI | UN | 0.014 | 44.8 | 0.6272
00007136 | TE DE REDUCAO, PVC, SOLDAVEL, 90 GRAUS, 32 MM X 25 MM, PARA AGUA FRIA PREDIAL | SINAPI | UN | 1 | 4.48 | 4.48
00020083 | SOLUCAO LIMPADORA PARA PVC, FRASCO COM 1000 CM3 | SINAPI | UN | 0.017 | 38.91 | 0.66147
00038383 | LIXA D'AGUA EM FOLHA, GRAO 100 | SINAPI | UN | 0.025 | 1.68 | 0.042
|  |  |  | TOTAL MATERIAL: |  | 5.8107
SERVICO |  | FONTE | UNID | COEFICIENTE | PREÇO UNITÁRIO | TOTAL
88248 | AUXILIAR DE ENCANADOR OU BOMBEIRO HIDRÁULICO COM ENCARGOS COMPLEMENTARES | SINAPI | H | 0.098 | 14.15 | 1.3867
88267 | ENCANADOR OU BOMBEIRO HIDRÁULICO COM ENCARGOS COMPLEMENTARES | SINAPI | H | 0.098 | 17.32 | 1.6974
|  |  |  | TOTAL SERVICO: |  | 3.0841
|  |  |  | VALOR: |  | 8.87
7.2.63. 89630 - TE DE REDUÇÃO, PVC, SOLDÁVEL, DN 75MM X 50MM, INSTALADO EM PRUMADA DE ÁGUA - FORNECIMENTO E INSTALAÇÃO. AF_12/2014 (UN)
MATERIAL |  | FONTE | UNID | COEFICIENTE | PREÇO UNITÁRIO | TOTAL
00000122 | ADESIVO PLASTICO PARA PVC, FRASCO COM 850 GR | SINAPI | UN | 0.06 | 44.8 | 2.688
00007132 | TE DE REDUCAO, PVC, SOLDAVEL, 90 GRAUS, 75 MM X 50 MM, PARA AGUA FRIA PREDIAL | SINAPI | UN | 1 | 31.57 | 31.57
00020083 | SOLUCAO LIMPADORA PARA PVC, FRASCO COM 1000 CM3 | SINAPI | UN | 0.078 | 38.91 | 3.035
00038383 | LIXA D'AGUA EM FOLHA, GRAO 100 | SINAPI | UN | 0.053 | 1.68 | 0.08904
|  |  |  | TOTAL MATERIAL: |  | 37.382
SERVICO |  | FONTE | UNID | COEFICIENTE | PREÇO UNITÁRIO | TOTAL
88248 | AUXILIAR DE ENCANADOR OU BOMBEIRO HIDRÁULICO COM ENCARGOS COMPLEMENTARES | SINAPI | H | 0.209 | 14.15 | 2.9573
88267 | ENCANADOR OU BOMBEIRO HIDRÁULICO COM ENCARGOS COMPLEMENTARES | SINAPI | H | 0.209 | 17.32 | 3.6199
|  |  |  | TOTAL SERVICO: |  | 6.5772
|  |  |  | VALOR: |  | 43.92
7.2.64. 89627 - TÊ DE REDUÇÃO, PVC, SOLDÁVEL, DN 50MM X 25MM, INSTALADO EM PRUMADA DE ÁGUA - FORNECIMENTO E INSTALAÇÃO. AF_12/2014 (UN)
MATERIAL |  | FONTE | UNID | COEFICIENTE | PREÇO UNITÁRIO | TOTAL
00000122 | ADESIVO PLASTICO PARA PVC, FRASCO COM 850 GR | SINAPI | UN | 0.026 | 44.8 | 1.1648
00007129 | TE DE REDUCAO, PVC, SOLDAVEL, 90 GRAUS, 50 MM X 25 MM, PARA AGUA FRIA PREDIAL | SINAPI | UN | 1 | 6.8 | 6.8
00020083 | SOLUCAO LIMPADORA PARA PVC, FRASCO COM 1000 CM3 | SINAPI | UN | 0.033 | 38.91 | 1.284
00038383 | LIXA D'AGUA EM FOLHA, GRAO 100 | SINAPI | UN | 0.036 | 1.68 | 0.06048
|  |  |  | TOTAL MATERIAL: |  | 9.3093
SERVICO |  | FONTE | UNID | COEFICIENTE | PREÇO UNITÁRIO | TOTAL
88248 | AUXILIAR DE ENCANADOR OU BOMBEIRO HIDRÁULICO COM ENCARGOS COMPLEMENTARES | SINAPI | H | 0.144 | 14.15 | 2.0376
88267 | ENCANADOR OU BOMBEIRO HIDRÁULICO COM ENCARGOS COMPLEMENTARES | SINAPI | H | 0.144 | 17.32 | 2.4941
|  |  |  | TOTAL SERVICO: |  | 4.5317
|  |  |  | VALOR: |  | 13.82
7.2.65. 89621 - TÊ COM BUCHA DE LATÃO NA BOLSA CENTRAL, PVC, SOLDÁVEL, DN 32MM X 3/4?, INSTALADO EM PRUMADA DE ÁGUA - FORNECIMENTO E INSTALAÇÃO. AF_12/2014 (UN)
MATERIAL |  | FONTE | UNID | COEFICIENTE | PREÇO UNITÁRIO | TOTAL
00000122 | ADESIVO PLASTICO PARA PVC, FRASCO COM 850 GR | SINAPI | UN | 0.014 | 44.8 | 0.6272
00007114 | TE PVC, SOLDAVEL, COM BUCHA DE LATAO NA BOLSA CENTRAL, 90 GRAUS, 32 MM X 3/4", PARA AGUA FRIA PREDIAL | SINAPI | UN | 1 | 12.55 | 12.55
00020083 | SOLUCAO LIMPADORA PARA PVC, FRASCO COM 1000 CM3 | SINAPI | UN | 0.017 | 38.91 | 0.66147
00038383 | LIXA D'AGUA EM FOLHA, GRAO 100 | SINAPI | UN | 0.025 | 1.68 | 0.042
|  |  |  | TOTAL MATERIAL: |  | 13.8807
SERVICO |  | FONTE | UNID | COEFICIENTE | PREÇO UNITÁRIO | TOTAL
88248 | AUXILIAR DE ENCANADOR OU BOMBEIRO HIDRÁULICO COM ENCARGOS COMPLEMENTARES | SINAPI | H | 0.098 | 14.15 | 1.3867
88267 | ENCANADOR OU BOMBEIRO HIDRÁULICO COM ENCARGOS COMPLEMENTARES | SINAPI | H | 0.098 | 17.32 | 1.6974
|  |  |  | TOTAL SERVICO: |  | 3.0841
|  |  |  | VALOR: |  | 16.94
7.2.66. 94689 - TÊ COM BUCHA DE LATÃO NA BOLSA CENTRAL, PVC, SOLDÁVEL, DN 25 MM X 3/4, INSTALADO EM RESERVAÇÃO DE ÁGUA DE EDIFICAÇÃO QUE POSSUA RESERVATÓRIO DE FIBRA/FIBROCIMENTO FORNECIMENTO E INSTALAÇÃO. AF_06/2016 (UN)
MATERIAL |  | FONTE | UNID | COEFICIENTE | PREÇO UNITÁRIO | TOTAL
00020080 | ADESIVO PLASTICO PARA PVC, FRASCO COM 175 GR | SINAPI | UN | 0.06 | 14.22 | 0.8532
00020083 | SOLUCAO LIMPADORA PARA PVC, FRASCO COM 1000 CM3 | SINAPI | UN | 0.014 | 38.91 | 0.54474
00037947 | TE PVC, SOLDAVEL, COM ROSCA NA BOLSA CENTRAL, 90 GRAUS, 25 MM X 3/4", PARA AGUA FRIA PREDIAL | SINAPI | UN | 1 | 2.75 | 2.75
00038383 | LIXA D'AGUA EM FOLHA, GRAO 100 | SINAPI | UN | 0.024 | 1.68 | 0.04032
|  |  |  | TOTAL MATERIAL: |  | 4.1883
SERVICO |  | FONTE | UNID | COEFICIENTE | PREÇO UNITÁRIO | TOTAL
88248 | AUXILIAR DE ENCANADOR OU BOMBEIRO HIDRÁULICO COM ENCARGOS COMPLEMENTARES | SINAPI | H | 0.159 | 14.15 | 2.2498
88267 | ENCANADOR OU BOMBEIRO HIDRÁULICO COM ENCARGOS COMPLEMENTARES | SINAPI | H | 0.159 | 17.32 | 2.7539
|  |  |  | TOTAL SERVICO: |  | 5.0037
|  |  |  | VALOR: |  | 9.17
7.2.67. 94473 - COTOVELO 90 GRAUS, EM FERRO GALVANIZADO, CONEXÃO ROSQUEADA, DN 65 (2 1/2?), INSTALADO EM RESERVAÇÃO DE ÁGUA DE EDIFICAÇÃO QUE POSSUA RESERVATÓRIO DE FIBRA/FIBROCIMENTO ? FORNECIMENTO E INSTALAÇÃO. AF_06/2016 (UN)
MATERIAL |  | FONTE | UNID | COEFICIENTE | PREÇO UNITÁRIO | TOTAL
00003148 | FITA VEDA ROSCA EM ROLOS DE 18 MM X 50 M (L X C) | SINAPI | UN | 0.027 | 9.14 | 0.24678
00003470 | COTOVELO 90 GRAUS DE FERRO GALVANIZADO, COM ROSCA BSP, DE 2 1/2" | SINAPI | UN | 1 | 43.1 | 43.1
00007307 | FUNDO ANTICORROSIVO PARA METAIS FERROSOS (ZARCAO) | SINAPI | L | 0.003 | 24.5 | 0.0735
|  |  |  | TOTAL MATERIAL: |  | 43.4203
SERVICO |  | FONTE | UNID | COEFICIENTE | PREÇO UNITÁRIO | TOTAL
88248 | AUXILIAR DE ENCANADOR OU BOMBEIRO HIDRÁULICO COM ENCARGOS COMPLEMENTARES | SINAPI | H | 0.522 | 14.15 | 7.3863
88267 | ENCANADOR OU BOMBEIRO HIDRÁULICO COM ENCARGOS COMPLEMENTARES | SINAPI | H | 0.522 | 17.32 | 9.041
|  |  |  | TOTAL SERVICO: |  | 16.4273
|  |  |  | VALOR: |  | 59.83
7.2.68. 94475 - COTOVELO 90 GRAUS, EM FERRO GALVANIZADO, CONEXÃO ROSQUEADA, DN 80 (3?), INSTALADO EM RESERVAÇÃO DE ÁGUA DE EDIFICAÇÃO QUE POSSUA RESERVATÓRIO DE FIBRA/FIBROCIMENTO ? FORNECIMENTO E INSTALAÇÃO. AF_06/2016 (UN)
MATERIAL |  | FONTE | UNID | COEFICIENTE | PREÇO UNITÁRIO | TOTAL
00003148 | FITA VEDA ROSCA EM ROLOS DE 18 MM X 50 M (L X C) | SINAPI | UN | 0.035 | 9.14 | 0.3199
00003459 | COTOVELO 90 GRAUS DE FERRO GALVANIZADO, COM ROSCA BSP, DE 3" | SINAPI | UN | 1 | 60.8 | 60.8
00007307 | FUNDO ANTICORROSIVO PARA METAIS FERROSOS (ZARCAO) | SINAPI | L | 0.004 | 24.5 | 0.098
|  |  |  | TOTAL MATERIAL: |  | 61.2179
SERVICO |  | FONTE | UNID | COEFICIENTE | PREÇO UNITÁRIO | TOTAL
88248 | AUXILIAR DE ENCANADOR OU BOMBEIRO HIDRÁULICO COM ENCARGOS COMPLEMENTARES | SINAPI | H | 0.652 | 14.15 | 9.2258
88267 | ENCANADOR OU BOMBEIRO HIDRÁULICO COM ENCARGOS COMPLEMENTARES | SINAPI | H | 0.652 | 17.32 | 11.2926
|  |  |  | TOTAL SERVICO: |  | 20.5184
|  |  |  | VALOR: |  | 81.71
7.2.69. 92351 - JOELHO 90 GRAUS, EM FERRO GALVANIZADO, DN 50 (2"), CONEXÃO ROSQUEADA, INSTALADO EM PRUMADAS - FORNECIMENTO E INSTALAÇÃO. AF_12/2015 (UN)
MATERIAL |  | FONTE | UNID | COEFICIENTE | PREÇO UNITÁRIO | TOTAL
00003148 | FITA VEDA ROSCA EM ROLOS DE 18 MM X 50 M (L X C) | SINAPI | UN | 0.024 | 9.14 | 0.21936
00003471 | COTOVELO 90 GRAUS DE FERRO GALVANIZADO, COM ROSCA BSP, DE 2" | SINAPI | UN | 1 | 23.68 | 23.68
00007307 | FUNDO ANTICORROSIVO PARA METAIS FERROSOS (ZARCAO) | SINAPI | L | 0.006 | 24.5 | 0.147
|  |  |  | TOTAL MATERIAL: |  | 24.0464
SERVICO |  | FONTE | UNID | COEFICIENTE | PREÇO UNITÁRIO | TOTAL
88248 | AUXILIAR DE ENCANADOR OU BOMBEIRO HIDRÁULICO COM ENCARGOS COMPLEMENTARES | SINAPI | H | 0.967 | 14.15 | 13.683
88267 | ENCANADOR OU BOMBEIRO HIDRÁULICO COM ENCARGOS COMPLEMENTARES | SINAPI | H | 0.967 | 17.32 | 16.7484
|  |  |  | TOTAL SERVICO: |  | 30.4315
|  |  |  | VALOR: |  | 54.45
7.2.70. 94468 - NIPLE, EM FERRO GALVANIZADO, CONEXÃO ROSQUEADA, DN 65 (2 1/2?), INSTALADO EM RESERVAÇÃO DE ÁGUA DE EDIFICAÇÃO QUE POSSUA RESERVATÓRIO DE FIBRA/FIBROCIMENTO ? FORNECIMENTO E INSTALAÇÃO. AF_06/2016 (UN)
MATERIAL |  | FONTE | UNID | COEFICIENTE | PREÇO UNITÁRIO | TOTAL
00003148 | FITA VEDA ROSCA EM ROLOS DE 18 MM X 50 M (L X C) | SINAPI | UN | 0.027 | 9.14 | 0.24678
00004208 | NIPLE DE FERRO GALVANIZADO, COM ROSCA BSP, DE 2 1/2" | SINAPI | UN | 1 | 25.54 | 25.54
00007307 | FUNDO ANTICORROSIVO PARA METAIS FERROSOS (ZARCAO) | SINAPI | L | 0.003 | 24.5 | 0.0735
|  |  |  | TOTAL MATERIAL: |  | 25.8603
SERVICO |  | FONTE | UNID | COEFICIENTE | PREÇO UNITÁRIO | TOTAL
88248 | AUXILIAR DE ENCANADOR OU BOMBEIRO HIDRÁULICO COM ENCARGOS COMPLEMENTARES | SINAPI | H | 0.348 | 14.15 | 4.9242
88267 | ENCANADOR OU BOMBEIRO HIDRÁULICO COM ENCARGOS COMPLEMENTARES | SINAPI | H | 0.348 | 17.32 | 6.0274
|  |  |  | TOTAL SERVICO: |  | 10.9516
|  |  |  | VALOR: |  | 36.79
7.2.71. 94470 - NIPLE, EM FERRO GALVANIZADO, CONEXÃO ROSQUEADA, DN 80 (3?), INSTALADO EM RESERVAÇÃO DE ÁGUA DE EDIFICAÇÃO QUE POSSUA RESERVATÓRIO DE FIBRA/FIBROCIMENTO ? FORNECIMENTO E INSTALAÇÃO. AF_06/2016 (UN)
MATERIAL |  | FONTE | UNID | COEFICIENTE | PREÇO UNITÁRIO | TOTAL
00003148 | FITA VEDA ROSCA EM ROLOS DE 18 MM X 50 M (L X C) | SINAPI | UN | 0.035 | 9.14 | 0.3199
00004182 | NIPLE DE FERRO GALVANIZADO, COM ROSCA BSP, DE 3" | SINAPI | UN | 1 | 41.54 | 41.54
00007307 | FUNDO ANTICORROSIVO PARA METAIS FERROSOS (ZARCAO) | SINAPI | L | 0.004 | 24.5 | 0.098
|  |  |  | TOTAL MATERIAL: |  | 41.9579
SERVICO |  | FONTE | UNID | COEFICIENTE | PREÇO UNITÁRIO | TOTAL
88248 | AUXILIAR DE ENCANADOR OU BOMBEIRO HIDRÁULICO COM ENCARGOS COMPLEMENTARES | SINAPI | H | 0.435 | 14.15 | 6.1552
88267 | ENCANADOR OU BOMBEIRO HIDRÁULICO COM ENCARGOS COMPLEMENTARES | SINAPI | H | 0.435 | 17.32 | 7.5342
|  |  |  | TOTAL SERVICO: |  | 13.6895
|  |  |  | VALOR: |  | 55.62
7.2.72. 94478 - TÊ, EM FERRO GALVANIZADO, CONEXÃO ROSQUEADA, DN 65 (2 1/2?), INSTALADO EM RESERVAÇÃO DE ÁGUA DE EDIFICAÇÃO QUE POSSUA RESERVATÓRIO DE FIBRA/FIBROCIMENTO ? FORNECIMENTO E INSTALAÇÃO. AF_06/2016 (UN)
MATERIAL |  | FONTE | UNID | COEFICIENTE | PREÇO UNITÁRIO | TOTAL
00003148 | FITA VEDA ROSCA EM ROLOS DE 18 MM X 50 M (L X C) | SINAPI | UN | 0.041 | 9.14 | 0.37474
00006299 | TE DE FERRO GALVANIZADO, DE 2 1/2" | SINAPI | UN | 1 | 59.79 | 59.79
00007307 | FUNDO ANTICORROSIVO PARA METAIS FERROSOS (ZARCAO) | SINAPI | L | 0.003 | 24.5 | 0.0735
|  |  |  | TOTAL MATERIAL: |  | 60.2382
SERVICO |  | FONTE | UNID | COEFICIENTE | PREÇO UNITÁRIO | TOTAL
88248 | AUXILIAR DE ENCANADOR OU BOMBEIRO HIDRÁULICO COM ENCARGOS COMPLEMENTARES | SINAPI | H | 0.695 | 14.15 | 9.8343
88267 | ENCANADOR OU BOMBEIRO HIDRÁULICO COM ENCARGOS COMPLEMENTARES | SINAPI | H | 0.695 | 17.32 | 12.0374
|  |  |  | TOTAL SERVICO: |  | 21.8716
|  |  |  | VALOR: |  | 82.09
7.2.73. 94479 - TÊ, EM FERRO GALVANIZADO, CONEXÃO ROSQUEADA, DN 80 (3?), INSTALADO EM RESERVAÇÃO DE ÁGUA DE EDIFICAÇÃO QUE POSSUA RESERVATÓRIO DE FIBRA/FIBROCIMENTO ? FORNECIMENTO E INSTALAÇÃO. AF_06/2016 (UN)
MATERIAL |  | FONTE | UNID | COEFICIENTE | PREÇO UNITÁRIO | TOTAL
00003148 | FITA VEDA ROSCA EM ROLOS DE 18 MM X 50 M (L X C) | SINAPI | UN | 0.053 | 9.14 | 0.48442
00006322 | TE DE FERRO GALVANIZADO, DE 3" | SINAPI | UN | 1 | 80.09 | 80.09
00007307 | FUNDO ANTICORROSIVO PARA METAIS FERROSOS (ZARCAO) | SINAPI | L | 0.004 | 24.5 | 0.098
|  |  |  | TOTAL MATERIAL: |  | 80.6724
SERVICO |  | FONTE | UNID | COEFICIENTE | PREÇO UNITÁRIO | TOTAL
88248 | AUXILIAR DE ENCANADOR OU BOMBEIRO HIDRÁULICO COM ENCARGOS COMPLEMENTARES | SINAPI | H | 0.869 | 14.15 | 12.2964
88267 | ENCANADOR OU BOMBEIRO HIDRÁULICO COM ENCARGOS COMPLEMENTARES | SINAPI | H | 0.869 | 17.32 | 15.0511
|  |  |  | TOTAL SERVICO: |  | 27.3474
|  |  |  | VALOR: |  | 108
7.2.74. 92890 - UNIÃO, EM FERRO GALVANIZADO, DN 65 (2 1/2"), CONEXÃO ROSQUEADA, INSTALADO EM PRUMADAS - FORNECIMENTO E INSTALAÇÃO. AF_12/2015 (UN)
MATERIAL |  | FONTE | UNID | COEFICIENTE | PREÇO UNITÁRIO | TOTAL
00003148 | FITA VEDA ROSCA EM ROLOS DE 18 MM X 50 M (L X C) | SINAPI | UN | 0.03 | 9.14 | 0.2742
00007307 | FUNDO ANTICORROSIVO PARA METAIS FERROSOS (ZARCAO) | SINAPI | L | 0.007 | 24.5 | 0.1715
00009889 | UNIAO DE FERRO GALVANIZADO, COM ROSCA BSP, COM ASSENTO PLANO, DE 2 1/2" | SINAPI | UN | 1 | 80 | 80
|  |  |  | TOTAL MATERIAL: |  | 80.4457
SERVICO |  | FONTE | UNID | COEFICIENTE | PREÇO UNITÁRIO | TOTAL
88248 | AUXILIAR DE ENCANADOR OU BOMBEIRO HIDRÁULICO COM ENCARGOS COMPLEMENTARES | SINAPI | H | 0.702 | 14.15 | 9.9333
88267 | ENCANADOR OU BOMBEIRO HIDRÁULICO COM ENCARGOS COMPLEMENTARES | SINAPI | H | 0.702 | 17.32 | 12.1586
|  |  |  | TOTAL SERVICO: |  | 22.0919
|  |  |  | VALOR: |  | 102.52
7.2.75. 92903 - UNIÃO, EM FERRO GALVANIZADO, CONEXÃO ROSQUEADA, DN 80 (3"), INSTALADO EM REDE DE ALIMENTAÇÃO PARA SPRINKLER - FORNECIMENTO E INSTALAÇÃO. AF_12/2015 (UN)
MATERIAL |  | FONTE | UNID | COEFICIENTE | PREÇO UNITÁRIO | TOTAL
00003148 | FITA VEDA ROSCA EM ROLOS DE 18 MM X 50 M (L X C) | SINAPI | UN | 0.035 | 9.14 | 0.3199
00007307 | FUNDO ANTICORROSIVO PARA METAIS FERROSOS (ZARCAO) | SINAPI | L | 0.008 | 24.5 | 0.196
00009890 | UNIAO DE FERRO GALVANIZADO, COM ROSCA BSP, COM ASSENTO PLANO, DE 3" | SINAPI | UN | 1 | 123.93 | 123.93
|  |  |  | TOTAL MATERIAL: |  | 124.4459
SERVICO |  | FONTE | UNID | COEFICIENTE | PREÇO UNITÁRIO | TOTAL
88248 | AUXILIAR DE ENCANADOR OU BOMBEIRO HIDRÁULICO COM ENCARGOS COMPLEMENTARES | SINAPI | H | 0.435 | 14.15 | 6.1552
88267 | ENCANADOR OU BOMBEIRO HIDRÁULICO COM ENCARGOS COMPLEMENTARES | SINAPI | H | 0.435 | 17.32 | 7.5342
|  |  |  | TOTAL SERVICO: |  | 13.6895
|  |  |  | VALOR: |  | 138.11
7.3.1. 90695 - TUBO DE PVC PARA REDE COLETORA DE ESGOTO DE PAREDE MACIÇA, DN 150 MM, JUNTA ELÁSTICA, INSTALADO EM LOCAL COM NÍVEL BAIXO DE INTERFERÊNCIAS - FORNECIMENTO E ASSENTAMENTO. AF_06/2015 (M)
MATERIAL |  | FONTE | UNID | COEFICIENTE | PREÇO UNITÁRIO | TOTAL
00020078 | PASTA LUBRIFICANTE PARA TUBOS E CONEXOES COM JUNTA ELASTICA (USO EM PVC, ACO, POLIETILENO E OUTROS) ( DE *400* G) | SINAPI | UN | 0.0146 | 16.4 | 0.23944
00041936 | TUBO COLETOR DE ESGOTO, PVC, JEI, DN 150 MM (NBR 7362) | SINAPI | M | 1.05 | 32.57 | 34.1985
|  |  |  | TOTAL MATERIAL: |  | 34.4379
SERVICO |  | FONTE | UNID | COEFICIENTE | PREÇO UNITÁRIO | TOTAL
88246 | ASSENTADOR DE TUBOS COM ENCARGOS COMPLEMENTARES | SINAPI | H | 0.073 | 21.22 | 1.5491
88316 | SERVENTE COM ENCARGOS COMPLEMENTARES | SINAPI | H | 0.073 | 14.22 | 1.0381
|  |  |  | TOTAL SERVICO: |  | 2.5871
|  |  |  | VALOR: |  | 36.99
7.3.2. 90696 - TUBO DE PVC PARA REDE COLETORA DE ESGOTO DE PAREDE MACIÇA, DN 200 MM, JUNTA ELÁSTICA, INSTALADO EM LOCAL COM NÍVEL BAIXO DE INTERFERÊNCIAS - FORNECIMENTO E ASSENTAMENTO. AF_06/2015 (M)
MATERIAL |  | FONTE | UNID | COEFICIENTE | PREÇO UNITÁRIO | TOTAL
00020078 | PASTA LUBRIFICANTE PARA TUBOS E CONEXOES COM JUNTA ELASTICA (USO EM PVC, ACO, POLIETILENO E OUTROS) ( DE *400* G) | SINAPI | UN | 0.0167 | 16.4 | 0.27388
00041930 | TUBO COLETOR DE ESGOTO PVC, JEI, DN 200 MM (NBR 7362) | SINAPI | M | 1.05 | 50.85 | 53.3925
|  |  |  | TOTAL MATERIAL: |  | 53.6664
SERVICO |  | FONTE | UNID | COEFICIENTE | PREÇO UNITÁRIO | TOTAL
88246 | ASSENTADOR DE TUBOS COM ENCARGOS COMPLEMENTARES | SINAPI | H | 0.0867 | 21.22 | 1.8398
88316 | SERVENTE COM ENCARGOS COMPLEMENTARES | SINAPI | H | 0.0867 | 14.22 | 1.2329
|  |  |  | TOTAL SERVICO: |  | 3.0726
|  |  |  | VALOR: |  | 56.72
7.3.3. 90697 - TUBO DE PVC PARA REDE COLETORA DE ESGOTO DE PAREDE MACIÇA, DN 250 MM, JUNTA ELÁSTICA, INSTALADO EM LOCAL COM NÍVEL BAIXO DE INTERFERÊNCIAS - FORNECIMENTO E ASSENTAMENTO. AF_06/2015 (M)
MATERIAL |  | FONTE | UNID | COEFICIENTE | PREÇO UNITÁRIO | TOTAL
00020078 | PASTA LUBRIFICANTE PARA TUBOS E CONEXOES COM JUNTA ELASTICA (USO EM PVC, ACO, POLIETILENO E OUTROS) ( DE *400* G) | SINAPI | UN | 0.0208 | 16.4 | 0.34112
00041931 | TUBO COLETOR DE ESGOTO PVC, JEI, DN 250 MM (NBR 7362) | SINAPI | M | 1.05 | 86.19 | 90.4995
|  |  |  | TOTAL MATERIAL: |  | 90.8406
SERVICO |  | FONTE | UNID | COEFICIENTE | PREÇO UNITÁRIO | TOTAL
88246 | ASSENTADOR DE TUBOS COM ENCARGOS COMPLEMENTARES | SINAPI | H | 0.1 | 21.22 | 2.122
88316 | SERVENTE COM ENCARGOS COMPLEMENTARES | SINAPI | H | 0.1 | 14.22 | 1.422
|  |  |  | TOTAL SERVICO: |  | 3.544
|  |  |  | VALOR: |  | 94.37
7.3.4. 90698 - TUBO DE PVC PARA REDE COLETORA DE ESGOTO DE PAREDE MACIÇA, DN 300 MM, JUNTA ELÁSTICA, INSTALADO EM LOCAL COM NÍVEL BAIXO DE INTERFERÊNCIAS - FORNECIMENTO E ASSENTAMENTO. AF_06/2015 (M)
MATERIAL |  | FONTE | UNID | COEFICIENTE | PREÇO UNITÁRIO | TOTAL
00020078 | PASTA LUBRIFICANTE PARA TUBOS E CONEXOES COM JUNTA ELASTICA (USO EM PVC, ACO, POLIETILENO E OUTROS) ( DE *400* G) | SINAPI | UN | 0.025 | 16.4 | 0.41
00041932 | TUBO COLETOR DE ESGOTO PVC, JEI, DN 300 MM (NBR 7362) | SINAPI | M | 1.05 | 139.68 | 146.664
|  |  |  | TOTAL MATERIAL: |  | 147.074
SERVICO |  | FONTE | UNID | COEFICIENTE | PREÇO UNITÁRIO | TOTAL
88246 | ASSENTADOR DE TUBOS COM ENCARGOS COMPLEMENTARES | SINAPI | H | 0.1134 | 21.22 | 2.4063
88316 | SERVENTE COM ENCARGOS COMPLEMENTARES | SINAPI | H | 0.1134 | 14.22 | 1.6125
|  |  |  | TOTAL SERVICO: |  | 4.0189
|  |  |  | VALOR: |  | 151.08
7.3.5. 90700 - TUBO DE PVC PARA REDE COLETORA DE ESGOTO DE PAREDE MACIÇA, DN 400 MM, JUNTA ELÁSTICA, INSTALADO EM LOCAL COM NÍVEL BAIXO DE INTERFERÊNCIAS - FORNECIMENTO E ASSENTAMENTO. AF_06/2015 (M)
MATERIAL |  | FONTE | UNID | COEFICIENTE | PREÇO UNITÁRIO | TOTAL
00020078 | PASTA LUBRIFICANTE PARA TUBOS E CONEXOES COM JUNTA ELASTICA (USO EM PVC, ACO, POLIETILENO E OUTROS) ( DE *400* G) | SINAPI | UN | 0.0333 | 16.4 | 0.54612
00041934 | TUBO COLETOR DE ESGOTO PVC, JEI, DN 400 MM (NBR 7362) | SINAPI | M | 1.05 | 225.41 | 236.6805
|  |  |  | TOTAL MATERIAL: |  | 237.2266
SERVICO |  | FONTE | UNID | COEFICIENTE | PREÇO UNITÁRIO | TOTAL
5678 | RETROESCAVADEIRA SOBRE RODAS COM CARREGADEIRA, TRAÇÃO 4X4, POTÊNCIA LÍQ. 88 HP, CAÇAMBA CARREG. CAP. MÍN. 1 M3, CAÇAMBA RETRO CAP. 0,26 M3, PESO OPERACIONAL MÍN. 6.674 KG, PROFUNDIDADE ESCAVAÇÃO MÁX. 4,37 M - CHP DIURNO. AF_06/2014 | SINAPI | CHP | 0.0454 | 105.18 | 4.7752
5679 | RETROESCAVADEIRA SOBRE RODAS COM CARREGADEIRA, TRAÇÃO 4X4, POTÊNCIA LÍQ. 88 HP, CAÇAMBA CARREG. CAP. MÍN. 1 M3, CAÇAMBA RETRO CAP. 0,26 M3, PESO OPERACIONAL MÍN. 6.674 KG, PROFUNDIDADE ESCAVAÇÃO MÁX. 4,37 M - CHI DIURNO. AF_06/2014 | SINAPI | CHI | 0.0282 | 50.31 | 1.4187
88246 | ASSENTADOR DE TUBOS COM ENCARGOS COMPLEMENTARES | SINAPI | H | 0.1401 | 21.22 | 2.9729
88316 | SERVENTE COM ENCARGOS COMPLEMENTARES | SINAPI | H | 0.1401 | 14.22 | 1.9922
|  |  |  | TOTAL SERVICO: |  | 11.1591
|  |  |  | VALOR: |  | 248.36
7.3.6. 89712 - TUBO PVC, SERIE NORMAL, ESGOTO PREDIAL, DN 50 MM, FORNECIDO E INSTALADO EM RAMAL DE DESCARGA OU RAMAL DE ESGOTO SANITÁRIO. AF_12/2014 (M)
MATERIAL |  | FONTE | UNID | COEFICIENTE | PREÇO UNITÁRIO | TOTAL
00000122 | ADESIVO PLASTICO PARA PVC, FRASCO COM 850 GR | SINAPI | UN | 0.0108 | 44.8 | 0.48384
00009838 | TUBO PVC SERIE NORMAL, DN 50 MM, PARA ESGOTO PREDIAL (NBR 5688) | SINAPI | M | 1.05 | 5.31 | 5.5755
00020083 | SOLUCAO LIMPADORA PARA PVC, FRASCO COM 1000 CM3 | SINAPI | UN | 0.0163 | 38.91 | 0.63423
00038383 | LIXA D'AGUA EM FOLHA, GRAO 100 | SINAPI | UN | 0.127 | 1.68 | 0.21336
|  |  |  | TOTAL MATERIAL: |  | 6.9069
SERVICO |  | FONTE | UNID | COEFICIENTE | PREÇO UNITÁRIO | TOTAL
88248 | AUXILIAR DE ENCANADOR OU BOMBEIRO HIDRÁULICO COM ENCARGOS COMPLEMENTARES | SINAPI | H | 0.38 | 14.15 | 5.377
88267 | ENCANADOR OU BOMBEIRO HIDRÁULICO COM ENCARGOS COMPLEMENTARES | SINAPI | H | 0.38 | 17.32 | 6.5816
|  |  |  | TOTAL SERVICO: |  | 11.9586
|  |  |  | VALOR: |  | 18.84
7.3.7. 89714 - TUBO PVC, SERIE NORMAL, ESGOTO PREDIAL, DN 100 MM, FORNECIDO E INSTALADO EM RAMAL DE DESCARGA OU RAMAL DE ESGOTO SANITÁRIO. AF_12/2014 (M)
MATERIAL |  | FONTE | UNID | COEFICIENTE | PREÇO UNITÁRIO | TOTAL
00000122 | ADESIVO PLASTICO PARA PVC, FRASCO COM 850 GR | SINAPI | UN | 0.0363 | 44.8 | 1.6262
00009836 | TUBO PVC SERIE NORMAL, DN 100 MM, PARA ESGOTO PREDIAL (NBR 5688) | SINAPI | M | 1.05 | 8.17 | 8.5785
00020083 | SOLUCAO LIMPADORA PARA PVC, FRASCO COM 1000 CM3 | SINAPI | UN | 0.0593 | 38.91 | 2.3074
00038383 | LIXA D'AGUA EM FOLHA, GRAO 100 | SINAPI | UN | 0.247 | 1.68 | 0.41496
|  |  |  | TOTAL MATERIAL: |  | 12.9271
SERVICO |  | FONTE | UNID | COEFICIENTE | PREÇO UNITÁRIO | TOTAL
88248 | AUXILIAR DE ENCANADOR OU BOMBEIRO HIDRÁULICO COM ENCARGOS COMPLEMENTARES | SINAPI | H | 0.74 | 14.15 | 10.471
88267 | ENCANADOR OU BOMBEIRO HIDRÁULICO COM ENCARGOS COMPLEMENTARES | SINAPI | H | 0.74 | 17.32 | 12.8168
|  |  |  | TOTAL SERVICO: |  | 23.2878
|  |  |  | VALOR: |  | 36.18
7.3.8. 89800 - TUBO PVC, SERIE NORMAL, ESGOTO PREDIAL, DN 100 MM, FORNECIDO E INSTALADO EM PRUMADA DE ESGOTO SANITÁRIO OU VENTILAÇÃO. AF_12/2014 (M)
MATERIAL |  | FONTE | UNID | COEFICIENTE | PREÇO UNITÁRIO | TOTAL
00000122 | ADESIVO PLASTICO PARA PVC, FRASCO COM 850 GR | SINAPI | UN | 0.0117 | 44.8 | 0.52416
00009836 | TUBO PVC SERIE NORMAL, DN 100 MM, PARA ESGOTO PREDIAL (NBR 5688) | SINAPI | M | 1.05 | 8.17 | 8.5785
00020083 | SOLUCAO LIMPADORA PARA PVC, FRASCO COM 1000 CM3 | SINAPI | UN | 0.0191 | 38.91 | 0.74318
00038383 | LIXA D'AGUA EM FOLHA, GRAO 100 | SINAPI | UN | 0.053 | 1.68 | 0.08904
|  |  |  | TOTAL MATERIAL: |  | 9.9349
SERVICO |  | FONTE | UNID | COEFICIENTE | PREÇO UNITÁRIO | TOTAL
88248 | AUXILIAR DE ENCANADOR OU BOMBEIRO HIDRÁULICO COM ENCARGOS COMPLEMENTARES | SINAPI | H | 0.16 | 14.15 | 2.264
88267 | ENCANADOR OU BOMBEIRO HIDRÁULICO COM ENCARGOS COMPLEMENTARES | SINAPI | H | 0.16 | 17.32 | 2.7712
|  |  |  | TOTAL SERVICO: |  | 5.0352
|  |  |  | VALOR: |  | 14.94
7.3.9. CP-9578-89714 - TUBO PVC, SERIE NORMAL, ESGOTO PREDIAL, DN 150 MM, FORNECIDO E INSTALADO EM RAMAL DE DESCARGA OU RAMAL DE ESGOTO SANITÁRIO. (M)
MATERIAL |  | FONTE | UNID | COEFICIENTE | PREÇO UNITÁRIO | TOTAL
00000122 | ADESIVO PLASTICO PARA PVC, FRASCO COM 850 GR | SINAPI | UN | 0.0363 | 44.8 | 1.6262
00020083 | SOLUCAO LIMPADORA PARA PVC, FRASCO COM 1000 CM3 | SINAPI | UN | 0.0593 | 38.91 | 2.3074
00038383 | LIXA D'AGUA EM FOLHA, GRAO 100 | SINAPI | UN | 0.247 | 1.68 | 0.41496
00020065 | TUBO PVC SERIE NORMAL, DN 150 MM, PARA ESGOTO PREDIAL (NBR 5688) | SINAPI | M | 1.05 | 19.38 | 20.349
|  |  |  | TOTAL MATERIAL: |  | 24.6976
SERVICO |  | FONTE | UNID | COEFICIENTE | PREÇO UNITÁRIO | TOTAL
88248 | AUXILIAR DE ENCANADOR OU BOMBEIRO HIDRÁULICO COM ENCARGOS COMPLEMENTARES | SINAPI | H | 0.74 | 14.15 | 10.471
88267 | ENCANADOR OU BOMBEIRO HIDRÁULICO COM ENCARGOS COMPLEMENTARES | SINAPI | H | 0.74 | 17.32 | 12.8168
|  |  |  | TOTAL SERVICO: |  | 23.2878
|  |  |  | VALOR: |  | 47.99
7.3.10. CP-7251-89849 - Tubo pvc, série normal , DN 200mm esgoto ou águas pluviais, fornecimento e instalação , inclusive conecções. (M)
MATERIAL |  | FONTE | UNID | COEFICIENTE | PREÇO UNITÁRIO | TOTAL
00000122 | ADESIVO PLASTICO PARA PVC, FRASCO COM 850 GR | SINAPI | UN | 0.02 | 44.8 | 0.896
00003767 | LIXA EM FOLHA PARA PAREDE OU MADEIRA, NUMERO 120 (COR VERMELHA) | SINAPI | UN | 0.16 | 0.39 | 0.0624
00020083 | SOLUCAO LIMPADORA PARA PVC, FRASCO COM 1000 CM3 | SINAPI | UN | 0.04 | 38.91 | 1.5564
INS-624382 | Tubo pvc, série normal , DN 200mm esgoto ou águas pluviais | PROPRIA | M | 1.05 | 40.6 | 42.63
|  |  |  | TOTAL MATERIAL: |  | 45.1448
SERVICO |  | FONTE | UNID | COEFICIENTE | PREÇO UNITÁRIO | TOTAL
88248 | AUXILIAR DE ENCANADOR OU BOMBEIRO HIDRÁULICO COM ENCARGOS COMPLEMENTARES | SINAPI | H | 0.49 | 14.15 | 6.9335
88267 | ENCANADOR OU BOMBEIRO HIDRÁULICO COM ENCARGOS COMPLEMENTARES | SINAPI | H | 0.49 | 17.32 | 8.4868
|  |  |  | TOTAL SERVICO: |  | 15.4203
|  |  |  | VALOR: |  | 60.57
7.3.11. CP-4067-89714 - TUBO PVC, SERIE R, ESGOTO PREDIAL, DN 100 MM, FORNECIDO E INSTALADO EM RAMAL DE DESCARGA OU RAMAL DE ESGOTO SANITÁRIO. (M)
MATERIAL |  | FONTE | UNID | COEFICIENTE | PREÇO UNITÁRIO | TOTAL
00000122 | ADESIVO PLASTICO PARA PVC, FRASCO COM 850 GR | SINAPI | UN | 0.0363 | 44.8 | 1.6262
00020083 | SOLUCAO LIMPADORA PARA PVC, FRASCO COM 1000 CM3 | SINAPI | UN | 0.0593 | 38.91 | 2.3074
00038383 | LIXA D'AGUA EM FOLHA, GRAO 100 | SINAPI | UN | 0.247 | 1.68 | 0.41496
00009841 | TUBO PVC, PBV, SERIE R, DN 100 MM, PARA ESGOTO OU AGUAS PLUVIAIS PREDIAL (NBR 5688) | SINAPI | M | 1.05 | 15.68 | 16.464
|  |  |  | TOTAL MATERIAL: |  | 20.8126
SERVICO |  | FONTE | UNID | COEFICIENTE | PREÇO UNITÁRIO | TOTAL
88248 | AUXILIAR DE ENCANADOR OU BOMBEIRO HIDRÁULICO COM ENCARGOS COMPLEMENTARES | SINAPI | H | 0.74 | 14.15 | 10.471
88267 | ENCANADOR OU BOMBEIRO HIDRÁULICO COM ENCARGOS COMPLEMENTARES | SINAPI | H | 0.74 | 17.32 | 12.8168
|  |  |  | TOTAL SERVICO: |  | 23.2878
|  |  |  | VALOR: |  | 44.1
7.3.12. CP-1184-89804 - CURVA LONGA 45 GRAUS, PVC, SERIE NORMAL, ESGOTO PREDIAL, DN 50 MM, JUNTA ELÁSTICA, FORNECIDO E INSTALADO EM PRUMADA DE ESGOTO SANITÁRIO OU VENTILAÇÃO. AF_12/2014 (UN)
MATERIAL |  | FONTE | UNID | COEFICIENTE | PREÇO UNITÁRIO | TOTAL
00000296 | ANEL BORRACHA PARA TUBO ESGOTO PREDIAL DN 50 MM (NBR 5688) | SINAPI | UN | 1 | 1.12 | 1.12
00020078 | PASTA LUBRIFICANTE PARA TUBOS E CONEXOES COM JUNTA ELASTICA (USO EM PVC, ACO, POLIETILENO E OUTROS) ( DE *400* G) | SINAPI | UN | 0.02 | 16.4 | 0.328
00010765 | CURVA PVC LONGA 45G, DN 50 MM, PARA ESGOTO PREDIAL | SINAPI | UN | 1 | 9.16 | 9.16
|  |  |  | TOTAL MATERIAL: |  | 10.608
SERVICO |  | FONTE | UNID | COEFICIENTE | PREÇO UNITÁRIO | TOTAL
88248 | AUXILIAR DE ENCANADOR OU BOMBEIRO HIDRÁULICO COM ENCARGOS COMPLEMENTARES | SINAPI | H | 0.04 | 14.15 | 0.566
88267 | ENCANADOR OU BOMBEIRO HIDRÁULICO COM ENCARGOS COMPLEMENTARES | SINAPI | H | 0.04 | 17.32 | 0.6928
|  |  |  | TOTAL SERVICO: |  | 1.2588
|  |  |  | VALOR: |  | 11.87
7.3.13. CP-4258-89808 - CURVA LONGA 45 GRAUS, PVC, SERIE NORMAL, ESGOTO PREDIAL, DN 75 MM, JUNTA ELÁSTICA, FORNECIDO E INSTALADO EM PRUMADA DE ESGOTO SANITÁRIO OU VENTILAÇÃO. AF_12/2014 (UN)
MATERIAL |  | FONTE | UNID | COEFICIENTE | PREÇO UNITÁRIO | TOTAL
00000297 | ANEL BORRACHA PARA TUBO ESGOTO PREDIAL DN 75 MM (NBR 5688) | SINAPI | UN | 1 | 1.58 | 1.58
00020078 | PASTA LUBRIFICANTE PARA TUBOS E CONEXOES COM JUNTA ELASTICA (USO EM PVC, ACO, POLIETILENO E OUTROS) ( DE *400* G) | SINAPI | UN | 0.03 | 16.4 | 0.492
00010767 | CURVA PVC LONGA 45G, DN 75 MM, PARA ESGOTO PREDIAL | SINAPI | UN | 1 | 25.19 | 25.19
|  |  |  | TOTAL MATERIAL: |  | 27.262
SERVICO |  | FONTE | UNID | COEFICIENTE | PREÇO UNITÁRIO | TOTAL
88248 | AUXILIAR DE ENCANADOR OU BOMBEIRO HIDRÁULICO COM ENCARGOS COMPLEMENTARES | SINAPI | H | 0.08 | 14.15 | 1.132
88267 | ENCANADOR OU BOMBEIRO HIDRÁULICO COM ENCARGOS COMPLEMENTARES | SINAPI | H | 0.08 | 17.32 | 1.3856
|  |  |  | TOTAL SERVICO: |  | 2.5176
|  |  |  | VALOR: |  | 29.78
7.3.14. CP-6490-89750 - CURVA LONGA 45 GRAUS, PVC, SERIE NORMAL, ESGOTO PREDIAL, DN 100 MM, JUNTA ELÁSTICA, FORNECIDO E INSTALADO EM RAMAL DE DESCARGA OU RAMAL DE ESGOTO SANITÁRIO. AF_12/2014 (UN)
MATERIAL |  | FONTE | UNID | COEFICIENTE | PREÇO UNITÁRIO | TOTAL
00000301 | ANEL BORRACHA PARA TUBO ESGOTO PREDIAL, DN 100 MM (NBR 5688) | SINAPI | UN | 1 | 1.99 | 1.99
00020078 | PASTA LUBRIFICANTE PARA TUBOS E CONEXOES COM JUNTA ELASTICA (USO EM PVC, ACO, POLIETILENO E OUTROS) ( DE *400* G) | SINAPI | UN | 0.046 | 16.4 | 0.7544
00001965 | CURVA PVC LONGA 45 GRAUS, 100 MM, PARA ESGOTO PREDIAL | SINAPI | UN | 1 | 36.18 | 36.18
|  |  |  | TOTAL MATERIAL: |  | 38.9244
SERVICO |  | FONTE | UNID | COEFICIENTE | PREÇO UNITÁRIO | TOTAL
88248 | AUXILIAR DE ENCANADOR OU BOMBEIRO HIDRÁULICO COM ENCARGOS COMPLEMENTARES | SINAPI | H | 0.25 | 14.15 | 3.5375
88267 | ENCANADOR OU BOMBEIRO HIDRÁULICO COM ENCARGOS COMPLEMENTARES | SINAPI | H | 0.25 | 17.32 | 4.33
|  |  |  | TOTAL SERVICO: |  | 7.8675
|  |  |  | VALOR: |  | 46.79
7.3.15. 89808 - CURVA LONGA 90 GRAUS, PVC, SERIE NORMAL, ESGOTO PREDIAL, DN 75 MM, JUNTA ELÁSTICA, FORNECIDO E INSTALADO EM PRUMADA DE ESGOTO SANITÁRIO OU VENTILAÇÃO. AF_12/2014 (UN)
MATERIAL |  | FONTE | UNID | COEFICIENTE | PREÇO UNITÁRIO | TOTAL
00000297 | ANEL BORRACHA PARA TUBO ESGOTO PREDIAL DN 75 MM (NBR 5688) | SINAPI | UN | 1 | 1.58 | 1.58
00001969 | CURVA PVC LONGA 90 GRAUS, 75 MM, PARA ESGOTO PREDIAL | SINAPI | UN | 1 | 28.34 | 28.34
00020078 | PASTA LUBRIFICANTE PARA TUBOS E CONEXOES COM JUNTA ELASTICA (USO EM PVC, ACO, POLIETILENO E OUTROS) ( DE *400* G) | SINAPI | UN | 0.03 | 16.4 | 0.492
|  |  |  | TOTAL MATERIAL: |  | 30.412
SERVICO |  | FONTE | UNID | COEFICIENTE | PREÇO UNITÁRIO | TOTAL
88248 | AUXILIAR DE ENCANADOR OU BOMBEIRO HIDRÁULICO COM ENCARGOS COMPLEMENTARES | SINAPI | H | 0.08 | 14.15 | 1.132
88267 | ENCANADOR OU BOMBEIRO HIDRÁULICO COM ENCARGOS COMPLEMENTARES | SINAPI | H | 0.08 | 17.32 | 1.3856
|  |  |  | TOTAL SERVICO: |  | 2.5176
|  |  |  | VALOR: |  | 32.92
7.3.16. 89750 - CURVA LONGA 90 GRAUS, PVC, SERIE NORMAL, ESGOTO PREDIAL, DN 100 MM, JUNTA ELÁSTICA, FORNECIDO E INSTALADO EM RAMAL DE DESCARGA OU RAMAL DE ESGOTO SANITÁRIO. AF_12/2014 (UN)
MATERIAL |  | FONTE | UNID | COEFICIENTE | PREÇO UNITÁRIO | TOTAL
00000301 | ANEL BORRACHA PARA TUBO ESGOTO PREDIAL, DN 100 MM (NBR 5688) | SINAPI | UN | 1 | 1.99 | 1.99
00001970 | CURVA PVC LONGA 90 GRAUS, 100 MM, PARA ESGOTO PREDIAL | SINAPI | UN | 1 | 45.31 | 45.31
00020078 | PASTA LUBRIFICANTE PARA TUBOS E CONEXOES COM JUNTA ELASTICA (USO EM PVC, ACO, POLIETILENO E OUTROS) ( DE *400* G) | SINAPI | UN | 0.046 | 16.4 | 0.7544
|  |  |  | TOTAL MATERIAL: |  | 48.0544
SERVICO |  | FONTE | UNID | COEFICIENTE | PREÇO UNITÁRIO | TOTAL
88248 | AUXILIAR DE ENCANADOR OU BOMBEIRO HIDRÁULICO COM ENCARGOS COMPLEMENTARES | SINAPI | H | 0.25 | 14.15 | 3.5375
88267 | ENCANADOR OU BOMBEIRO HIDRÁULICO COM ENCARGOS COMPLEMENTARES | SINAPI | H | 0.25 | 17.32 | 4.33
|  |  |  | TOTAL SERVICO: |  | 7.8675
|  |  |  | VALOR: |  | 55.91
7.3.17. 89728 - CURVA CURTA 90 GRAUS, PVC, SERIE NORMAL, ESGOTO PREDIAL, DN 40 MM, JUNTA SOLDÁVEL, FORNECIDO E INSTALADO EM RAMAL DE DESCARGA OU RAMAL DE ESGOTO SANITÁRIO. AF_12/2014 (UN)
MATERIAL |  | FONTE | UNID | COEFICIENTE | PREÇO UNITÁRIO | TOTAL
00000122 | ADESIVO PLASTICO PARA PVC, FRASCO COM 850 GR | SINAPI | UN | 0.0099 | 44.8 | 0.44352
00001933 | CURVA PVC CURTA 90 GRAUS, DN 40 MM, PARA ESGOTO PREDIAL | SINAPI | UN | 1 | 4.05 | 4.05
00020083 | SOLUCAO LIMPADORA PARA PVC, FRASCO COM 1000 CM3 | SINAPI | UN | 0.015 | 38.91 | 0.58365
00038383 | LIXA D'AGUA EM FOLHA, GRAO 100 | SINAPI | UN | 0.021 | 1.68 | 0.03528
|  |  |  | TOTAL MATERIAL: |  | 5.1124
SERVICO |  | FONTE | UNID | COEFICIENTE | PREÇO UNITÁRIO | TOTAL
88248 | AUXILIAR DE ENCANADOR OU BOMBEIRO HIDRÁULICO COM ENCARGOS COMPLEMENTARES | SINAPI | H | 0.1 | 14.15 | 1.415
88267 | ENCANADOR OU BOMBEIRO HIDRÁULICO COM ENCARGOS COMPLEMENTARES | SINAPI | H | 0.1 | 17.32 | 1.732
|  |  |  | TOTAL SERVICO: |  | 3.147
|  |  |  | VALOR: |  | 8.24
7.3.18. CP-1987-89748 - CURVA CURTA 90 GRAUS, PVC, SERIE NORMAL, ESGOTO PREDIAL, DN 150 MM, JUNTA ELÁSTICA, FORNECIDO E INSTALADO EM RAMAL DE DESCARGA OU RAMAL DE ESGOTO SANITÁRIO. (UN)
MATERIAL |  | FONTE | UNID | COEFICIENTE | PREÇO UNITÁRIO | TOTAL
00020078 | PASTA LUBRIFICANTE PARA TUBOS E CONEXOES COM JUNTA ELASTICA (USO EM PVC, ACO, POLIETILENO E OUTROS) ( DE *400* G) | SINAPI | UN | 0.046 | 16.4 | 0.7544
00020098 | CURVA PVC, SERIE R, 87.30 GRAUS, CURTA, 150 MM, PARA ESGOTO PREDIAL (PARA PE-DE-COLUNA) | SINAPI | UN | 1 | 270.35 | 270.35
00000300 | ANEL BORRACHA, DN 150 MM, PARA TUBO SERIE REFORCADA ESGOTO PREDIAL | SINAPI | UN | 1 | 8.36 | 8.36
|  |  |  | TOTAL MATERIAL: |  | 279.4644
SERVICO |  | FONTE | UNID | COEFICIENTE | PREÇO UNITÁRIO | TOTAL
88248 | AUXILIAR DE ENCANADOR OU BOMBEIRO HIDRÁULICO COM ENCARGOS COMPLEMENTARES | SINAPI | H | 0.25 | 14.15 | 3.5375
88267 | ENCANADOR OU BOMBEIRO HIDRÁULICO COM ENCARGOS COMPLEMENTARES | SINAPI | H | 0.25 | 17.32 | 4.33
|  |  |  | TOTAL SERVICO: |  | 7.8675
|  |  |  | VALOR: |  | 287.33
7.3.19. COMP-320798 - CURVA 90° LONGA PVC P/ ESGOTO D=200MM (UND)
MATERIAL |  | FONTE | UNID | COEFICIENTE | PREÇO UNITÁRIO | TOTAL
I07391 | Curva 90° longa pvc rigido p/esgoto, d= 200mm | ORSE | un | 1 | 337.89 | 337.89
|  |  |  | TOTAL MATERIAL: |  | 337.89
SERVICO |  | FONTE | UNID | COEFICIENTE | PREÇO UNITÁRIO | TOTAL
88267 | ENCANADOR OU BOMBEIRO HIDRÁULICO COM ENCARGOS COMPLEMENTARES | SINAPI | H | 0.1 | 17.32 | 1.732
88248 | AUXILIAR DE ENCANADOR OU BOMBEIRO HIDRÁULICO COM ENCARGOS COMPLEMENTARES | SINAPI | H | 0.1 | 14.15 | 1.415
|  |  |  | TOTAL SERVICO: |  | 3.147
|  |  |  | VALOR: |  | 341.04
7.3.20. 89854 - JOELHO 90 GRAUS, PVC, SERIE NORMAL, ESGOTO PREDIAL, DN 150 MM, JUNTA ELÁSTICA, FORNECIDO E INSTALADO EM SUBCOLETOR AÉREO DE ESGOTO SANITÁRIO. AF_12/2014 (UN)
MATERIAL |  | FONTE | UNID | COEFICIENTE | PREÇO UNITÁRIO | TOTAL
00000305 | ANEL BORRACHA, PARA TUBO PVC, REDE COLETOR ESGOTO, DN 150 MM (NBR 7362) | SINAPI | UN | 1 | 7.07 | 7.07
00020078 | PASTA LUBRIFICANTE PARA TUBOS E CONEXOES COM JUNTA ELASTICA (USO EM PVC, ACO, POLIETILENO E OUTROS) ( DE *400* G) | SINAPI | UN | 0.07 | 16.4 | 1.148
00020131 | JOELHO PVC LEVE, 90 GRAUS, DN 150 MM, PARA ESGOTO PREDIAL | SINAPI | UN | 1 | 29.9 | 29.9
|  |  |  | TOTAL MATERIAL: |  | 38.118
SERVICO |  | FONTE | UNID | COEFICIENTE | PREÇO UNITÁRIO | TOTAL
88248 | AUXILIAR DE ENCANADOR OU BOMBEIRO HIDRÁULICO COM ENCARGOS COMPLEMENTARES | SINAPI | H | 0.33 | 14.15 | 4.6695
88267 | ENCANADOR OU BOMBEIRO HIDRÁULICO COM ENCARGOS COMPLEMENTARES | SINAPI | H | 0.33 | 17.32 | 5.7156
|  |  |  | TOTAL SERVICO: |  | 10.3851
|  |  |  | VALOR: |  | 48.48
7.3.21. 89801 - JOELHO 90 GRAUS, PVC, SERIE NORMAL, ESGOTO PREDIAL, DN 50 MM, JUNTA ELÁSTICA, FORNECIDO E INSTALADO EM PRUMADA DE ESGOTO SANITÁRIO OU VENTILAÇÃO. AF_12/2014 (UN)
MATERIAL |  | FONTE | UNID | COEFICIENTE | PREÇO UNITÁRIO | TOTAL
00000296 | ANEL BORRACHA PARA TUBO ESGOTO PREDIAL DN 50 MM (NBR 5688) | SINAPI | UN | 1 | 1.12 | 1.12
00003526 | JOELHO PVC, SOLDAVEL, PB, 90 GRAUS, DN 50 MM, PARA ESGOTO PREDIAL | SINAPI | UN | 1 | 1.78 | 1.78
00020078 | PASTA LUBRIFICANTE PARA TUBOS E CONEXOES COM JUNTA ELASTICA (USO EM PVC, ACO, POLIETILENO E OUTROS) ( DE *400* G) | SINAPI | UN | 0.02 | 16.4 | 0.328
|  |  |  | TOTAL MATERIAL: |  | 3.228
SERVICO |  | FONTE | UNID | COEFICIENTE | PREÇO UNITÁRIO | TOTAL
88248 | AUXILIAR DE ENCANADOR OU BOMBEIRO HIDRÁULICO COM ENCARGOS COMPLEMENTARES | SINAPI | H | 0.04 | 14.15 | 0.566
88267 | ENCANADOR OU BOMBEIRO HIDRÁULICO COM ENCARGOS COMPLEMENTARES | SINAPI | H | 0.04 | 17.32 | 0.6928
|  |  |  | TOTAL SERVICO: |  | 1.2588
|  |  |  | VALOR: |  | 4.47
7.3.22. 89805 - JOELHO 90 GRAUS, PVC, SERIE NORMAL, ESGOTO PREDIAL, DN 75 MM, JUNTA ELÁSTICA, FORNECIDO E INSTALADO EM PRUMADA DE ESGOTO SANITÁRIO OU VENTILAÇÃO. AF_12/2014 (UN)
MATERIAL |  | FONTE | UNID | COEFICIENTE | PREÇO UNITÁRIO | TOTAL
00000297 | ANEL BORRACHA PARA TUBO ESGOTO PREDIAL DN 75 MM (NBR | SINAPI | UN | 1 | 1.58 | 1.58
00000297 | 5688)
00003509 | JOELHO PVC, SOLDAVEL, PB, 90 GRAUS, DN 75 MM, PARA ESGOTO PREDIAL | SINAPI | UN | 1 | 4.54 | 4.54
00020078 | PASTA LUBRIFICANTE PARA TUBOS E CONEXOES COM JUNTA ELASTICA (USO EM PVC, ACO, POLIETILENO E OUTROS) ( DE *400* G) | SINAPI | UN | 0.03 | 16.4 | 0.492
|  |  |  | TOTAL MATERIAL: |  | 6.612
SERVICO |  | FONTE | UNID | COEFICIENTE | PREÇO UNITÁRIO | TOTAL
88248 | AUXILIAR DE ENCANADOR OU BOMBEIRO HIDRÁULICO COM ENCARGOS COMPLEMENTARES | SINAPI | H | 0.08 | 14.15 | 1.132
88267 | ENCANADOR OU BOMBEIRO HIDRÁULICO COM ENCARGOS COMPLEMENTARES | SINAPI | H | 0.08 | 17.32 | 1.3856
|  |  |  | TOTAL SERVICO: |  | 2.5176
|  |  |  | VALOR: |  | 9.12
7.3.23. 89809 - JOELHO 90 GRAUS, PVC, SERIE NORMAL, ESGOTO PREDIAL, DN 100 MM, JUNTA ELÁSTICA, FORNECIDO E INSTALADO EM PRUMADA DE ESGOTO SANITÁRIO OU VENTILAÇÃO. AF_12/2014 (UN)
MATERIAL |  | FONTE | UNID | COEFICIENTE | PREÇO UNITÁRIO | TOTAL
00000301 | ANEL BORRACHA PARA TUBO ESGOTO PREDIAL, DN 100 MM (NBR 5688) | SINAPI | UN | 1 | 1.99 | 1.99
00003520 | JOELHO PVC, SOLDAVEL, PB, 90 GRAUS, DN 100 MM, PARA ESGOTO PREDIAL | SINAPI | UN | 1 | 5.97 | 5.97
00020078 | PASTA LUBRIFICANTE PARA TUBOS E CONEXOES COM JUNTA ELASTICA (USO EM PVC, ACO, POLIETILENO E OUTROS) ( DE *400* G) | SINAPI | UN | 0.046 | 16.4 | 0.7544
|  |  |  | TOTAL MATERIAL: |  | 8.7144
SERVICO |  | FONTE | UNID | COEFICIENTE | PREÇO UNITÁRIO | TOTAL
88248 | AUXILIAR DE ENCANADOR OU BOMBEIRO HIDRÁULICO COM ENCARGOS COMPLEMENTARES | SINAPI | H | 0.12 | 14.15 | 1.698
88267 | ENCANADOR OU BOMBEIRO HIDRÁULICO COM ENCARGOS COMPLEMENTARES | SINAPI | H | 0.12 | 17.32 | 2.0784
|  |  |  | TOTAL SERVICO: |  | 3.7764
|  |  |  | VALOR: |  | 12.47
7.3.24. 89724 - JOELHO 90 GRAUS, PVC, SERIE NORMAL, ESGOTO PREDIAL, DN 40 MM, JUNTA SOLDÁVEL, FORNECIDO E INSTALADO EM RAMAL DE DESCARGA OU RAMAL DE ESGOTO SANITÁRIO. AF_12/2014 (UN)
MATERIAL |  | FONTE | UNID | COEFICIENTE | PREÇO UNITÁRIO | TOTAL
00000122 | ADESIVO PLASTICO PARA PVC, FRASCO COM 850 GR | SINAPI | UN | 0.0099 | 44.8 | 0.44352
00003517 | JOELHO PVC, SOLDAVEL, BB, 90 GRAUS, DN 40 MM, PARA ESGOTO PREDIAL | SINAPI | UN | 1 | 1.16 | 1.16
00020083 | SOLUCAO LIMPADORA PARA PVC, FRASCO COM 1000 CM3 | SINAPI | UN | 0.015 | 38.91 | 0.58365
00038383 | LIXA D'AGUA EM FOLHA, GRAO 100 | SINAPI | UN | 0.021 | 1.68 | 0.03528
|  |  |  | TOTAL MATERIAL: |  | 2.2224
SERVICO |  | FONTE | UNID | COEFICIENTE | PREÇO UNITÁRIO | TOTAL
88248 | AUXILIAR DE ENCANADOR OU BOMBEIRO HIDRÁULICO COM ENCARGOS COMPLEMENTARES | SINAPI | H | 0.1 | 14.15 | 1.415
88267 | ENCANADOR OU BOMBEIRO HIDRÁULICO COM ENCARGOS COMPLEMENTARES | SINAPI | H | 0.1 | 17.32 | 1.732
|  |  |  | TOTAL SERVICO: |  | 3.147
|  |  |  | VALOR: |  | 5.35
7.3.25. 89731 - JOELHO 90 GRAUS, PVC, SERIE NORMAL, ESGOTO PREDIAL, DN 50 MM, JUNTA ELÁSTICA, FORNECIDO E INSTALADO EM RAMAL DE DESCARGA OU RAMAL DE ESGOTO SANITÁRIO. AF_12/2014 (UN)
MATERIAL |  | FONTE | UNID | COEFICIENTE | PREÇO UNITÁRIO | TOTAL
00000296 | ANEL BORRACHA PARA TUBO ESGOTO PREDIAL DN 50 MM (NBR 5688) | SINAPI | UN | 1 | 1.12 | 1.12
00003526 | JOELHO PVC, SOLDAVEL, PB, 90 GRAUS, DN 50 MM, PARA ESGOTO PREDIAL | SINAPI | UN | 1 | 1.78 | 1.78
00020078 | PASTA LUBRIFICANTE PARA TUBOS E CONEXOES COM JUNTA ELASTICA (USO EM PVC, ACO, POLIETILENO E OUTROS) ( DE *400* G) | SINAPI | UN | 0.02 | 16.4 | 0.328
|  |  |  | TOTAL MATERIAL: |  | 3.228
SERVICO |  | FONTE | UNID | COEFICIENTE | PREÇO UNITÁRIO | TOTAL
88248 | AUXILIAR DE ENCANADOR OU BOMBEIRO HIDRÁULICO COM ENCARGOS COMPLEMENTARES | SINAPI | H | 0.13 | 14.15 | 1.8395
88267 | ENCANADOR OU BOMBEIRO HIDRÁULICO COM ENCARGOS COMPLEMENTARES | SINAPI | H | 0.13 | 17.32 | 2.2516
|  |  |  | TOTAL SERVICO: |  | 4.0911
|  |  |  | VALOR: |  | 7.3
7.3.26. 89737 - JOELHO 90 GRAUS, PVC, SERIE NORMAL, ESGOTO PREDIAL, DN 75 MM, JUNTA ELÁSTICA, FORNECIDO E INSTALADO EM RAMAL DE DESCARGA OU RAMAL DE ESGOTO SANITÁRIO. AF_12/2014 (UN)
MATERIAL |  | FONTE | UNID | COEFICIENTE | PREÇO UNITÁRIO | TOTAL
00000297 | ANEL BORRACHA PARA TUBO ESGOTO PREDIAL DN 75 MM (NBR 5688) | SINAPI | UN | 1 | 1.58 | 1.58
00003509 | JOELHO PVC, SOLDAVEL, PB, 90 GRAUS, DN 75 MM, PARA ESGOTO PREDIAL | SINAPI | UN | 1 | 4.54 | 4.54
00020078 | PASTA LUBRIFICANTE PARA TUBOS E CONEXOES COM JUNTA ELASTICA (USO EM PVC, ACO, POLIETILENO E OUTROS) ( DE *400* G) | SINAPI | UN | 0.03 | 16.4 | 0.492
|  |  |  | TOTAL MATERIAL: |  | 6.612
SERVICO |  | FONTE | UNID | COEFICIENTE | PREÇO UNITÁRIO | TOTAL
88248 | AUXILIAR DE ENCANADOR OU BOMBEIRO HIDRÁULICO COM ENCARGOS COMPLEMENTARES | SINAPI | H | 0.19 | 14.15 | 2.6885
88267 | ENCANADOR OU BOMBEIRO HIDRÁULICO COM ENCARGOS COMPLEMENTARES | SINAPI | H | 0.19 | 17.32 | 3.2908
|  |  |  | TOTAL SERVICO: |  | 5.9793
|  |  |  | VALOR: |  | 12.58
7.3.27. 89744 - JOELHO 90 GRAUS, PVC, SERIE NORMAL, ESGOTO PREDIAL, DN 100 MM, JUNTA ELÁSTICA, FORNECIDO E INSTALADO EM RAMAL DE DESCARGA OU RAMAL DE ESGOTO SANITÁRIO. AF_12/2014 (UN)
MATERIAL |  | FONTE | UNID | COEFICIENTE | PREÇO UNITÁRIO | TOTAL
00000301 | ANEL BORRACHA PARA TUBO ESGOTO PREDIAL, DN 100 MM (NBR 5688) | SINAPI | UN | 1 | 1.99 | 1.99
00003520 | JOELHO PVC, SOLDAVEL, PB, 90 GRAUS, DN 100 MM, PARA ESGOTO PREDIAL | SINAPI | UN | 1 | 5.97 | 5.97
00020078 | PASTA LUBRIFICANTE PARA TUBOS E CONEXOES COM JUNTA ELASTICA (USO EM PVC, ACO, POLIETILENO E OUTROS) ( DE *400* G) | SINAPI | UN | 0.046 | 16.4 | 0.7544
|  |  |  | TOTAL MATERIAL: |  | 8.7144
SERVICO |  | FONTE | UNID | COEFICIENTE | PREÇO UNITÁRIO | TOTAL
88248 | AUXILIAR DE ENCANADOR OU BOMBEIRO HIDRÁULICO COM ENCARGOS COMPLEMENTARES | SINAPI | H | 0.25 | 14.15 | 3.5375
88267 | ENCANADOR OU BOMBEIRO HIDRÁULICO COM ENCARGOS COMPLEMENTARES | SINAPI | H | 0.25 | 17.32 | 4.33
|  |  |  | TOTAL SERVICO: |  | 7.8675
|  |  |  | VALOR: |  | 16.57
7.3.28. 94672 - JOELHO 90 GRAUS COM BUCHA DE LATÃO, PVC, SOLDÁVEL, DN 25 MM, X 3/4? INSTALADO EM RESERVAÇÃO DE ÁGUA DE EDIFICAÇÃO QUE POSSUA RESERVATÓRIO DE FIBRA/FIBROCIMENTO FORNECIMENTO E INSTALAÇÃO. AF_06/2016 (UN)
MATERIAL |  | FONTE | UNID | COEFICIENTE | PREÇO UNITÁRIO | TOTAL
00003522 | JOELHO PVC, SOLDAVEL COM ROSCA, 90 GRAUS, 25 MM X 3/4", PARA AGUA FRIA PREDIAL | SINAPI | UN | 1 | 2.24 | 2.24
00020080 | ADESIVO PLASTICO PARA PVC, FRASCO COM 175 GR | SINAPI | UN | 0.04 | 14.22 | 0.5688
00020083 | SOLUCAO LIMPADORA PARA PVC, FRASCO COM 1000 CM3 | SINAPI | UN | 0.01 | 38.91 | 0.3891
00038383 | LIXA D'AGUA EM FOLHA, GRAO 100 | SINAPI | UN | 0.012 | 1.68 | 0.02016
|  |  |  | TOTAL MATERIAL: |  | 3.2181
SERVICO |  | FONTE | UNID | COEFICIENTE | PREÇO UNITÁRIO | TOTAL
88248 | AUXILIAR DE ENCANADOR OU BOMBEIRO HIDRÁULICO COM ENCARGOS COMPLEMENTARES | SINAPI | H | 0.12 | 14.15 | 1.698
88267 | ENCANADOR OU BOMBEIRO HIDRÁULICO COM ENCARGOS COMPLEMENTARES | SINAPI | H | 0.12 | 17.32 | 2.0784
|  |  |  | TOTAL SERVICO: |  | 3.7764
|  |  |  | VALOR: |  | 6.96
7.3.29. CP-6186-89724 - JOELHO 90 GRAUS, PVC, SERIE NORMAL, ESGOTO PREDIAL, DN 40X38 MM, JUNTA SOLDÁVEL, FORNECIDO E INSTALADO EM RAMAL DE DESCARGA OU RAMAL DE ESGOTOSANITÁRIO. (UN)
MATERIAL |  | FONTE | UNID | COEFICIENTE | PREÇO UNITÁRIO | TOTAL
00000122 | ADESIVO PLASTICO PARA PVC, FRASCO COM 850 GR | SINAPI | UN | 0.0099 | 44.8 | 0.44352
00020083 | SOLUCAO LIMPADORA PARA PVC, FRASCO COM 1000 CM3 | SINAPI | UN | 0.015 | 38.91 | 0.58365
00038383 | LIXA D'AGUA EM FOLHA, GRAO 100 | SINAPI | UN | 0.021 | 1.68 | 0.03528
00010835 | JOELHO PVC, COM BOLSA E ANEL, 90 GRAUS, DN 40 X *38* MM, SERIE NORMAL, PARA ESGOTO PREDIAL | SINAPI | UN | 1 | 2.97 | 2.97
|  |  |  | TOTAL MATERIAL: |  | 4.0324
SERVICO |  | FONTE | UNID | COEFICIENTE | PREÇO UNITÁRIO | TOTAL
88248 | AUXILIAR DE ENCANADOR OU BOMBEIRO HIDRÁULICO COM ENCARGOS COMPLEMENTARES | SINAPI | H | 0.1 | 14.15 | 1.415
88267 | ENCANADOR OU BOMBEIRO HIDRÁULICO COM ENCARGOS COMPLEMENTARES | SINAPI | H | 0.1 | 17.32 | 1.732
|  |  |  | TOTAL SERVICO: |  | 3.147
|  |  |  | VALOR: |  | 7.18
7.3.30. 89802 - JOELHO 45 GRAUS, PVC, SERIE NORMAL, ESGOTO PREDIAL, DN 50 MM, JUNTA ELÁSTICA, FORNECIDO E INSTALADO EM PRUMADA DE ESGOTO SANITÁRIO OU VENTILAÇÃO. AF_12/2014 (UN)
MATERIAL |  | FONTE | UNID | COEFICIENTE | PREÇO UNITÁRIO | TOTAL
00000296 | ANEL BORRACHA PARA TUBO ESGOTO PREDIAL DN 50 MM (NBR 5688) | SINAPI | UN | 1 | 1.12 | 1.12
00003518 | JOELHO PVC, SOLDAVEL, PB, 45 GRAUS, DN 50 MM, PARA ESGOTO PREDIAL | SINAPI | UN | 1 | 2.32 | 2.32
00020078 | PASTA LUBRIFICANTE PARA TUBOS E CONEXOES COM JUNTA ELASTICA (USO EM PVC, ACO, POLIETILENO E OUTROS) ( DE *400* G) | SINAPI | UN | 0.02 | 16.4 | 0.328
|  |  |  | TOTAL MATERIAL: |  | 3.768
SERVICO |  | FONTE | UNID | COEFICIENTE | PREÇO UNITÁRIO | TOTAL
88248 | AUXILIAR DE ENCANADOR OU BOMBEIRO HIDRÁULICO COM ENCARGOS COMPLEMENTARES | SINAPI | H | 0.04 | 14.15 | 0.566
88267 | ENCANADOR OU BOMBEIRO HIDRÁULICO COM ENCARGOS COMPLEMENTARES | SINAPI | H | 0.04 | 17.32 | 0.6928
|  |  |  | TOTAL SERVICO: |  | 1.2588
|  |  |  | VALOR: |  | 5.01
7.3.31. 89810 - JOELHO 45 GRAUS, PVC, SERIE NORMAL, ESGOTO PREDIAL, DN 100 MM, JUNTA ELÁSTICA, FORNECIDO E INSTALADO EM PRUMADA DE ESGOTO SANITÁRIO OU VENTILAÇÃO. AF_12/2014 (UN)
MATERIAL |  | FONTE | UNID | COEFICIENTE | PREÇO UNITÁRIO | TOTAL
00000301 | ANEL BORRACHA PARA TUBO ESGOTO PREDIAL, DN 100 MM (NBR 5688) | SINAPI | UN | 1 | 1.99 | 1.99
00003528 | JOELHO PVC, SOLDAVEL, PB, 45 GRAUS, DN 100 MM, PARA ESGOTO PREDIAL | SINAPI | UN | 1 | 6.03 | 6.03
00020078 | PASTA LUBRIFICANTE PARA TUBOS E CONEXOES COM JUNTA ELASTICA (USO EM PVC, ACO, POLIETILENO E OUTROS) ( DE *400* G) | SINAPI | UN | 0.046 | 16.4 | 0.7544
|  |  |  | TOTAL MATERIAL: |  | 8.7744
SERVICO |  | FONTE | UNID | COEFICIENTE | PREÇO UNITÁRIO | TOTAL
88248 | AUXILIAR DE ENCANADOR OU BOMBEIRO HIDRÁULICO COM ENCARGOS COMPLEMENTARES | SINAPI | H | 0.12 | 14.15 | 1.698
88267 | ENCANADOR OU BOMBEIRO HIDRÁULICO COM ENCARGOS COMPLEMENTARES | SINAPI | H | 0.12 | 17.32 | 2.0784
|  |  |  | TOTAL SERVICO: |  | 3.7764
|  |  |  | VALOR: |  | 12.53
7.3.32. 89726 - JOELHO 45 GRAUS, PVC, SERIE NORMAL, ESGOTO PREDIAL, DN 40 MM, JUNTA SOLDÁVEL, FORNECIDO E INSTALADO EM RAMAL DE DESCARGA OU RAMAL DE ESGOTO SANITÁRIO. AF_12/2014 (UN)
MATERIAL |  | FONTE | UNID | COEFICIENTE | PREÇO UNITÁRIO | TOTAL
00000122 | ADESIVO PLASTICO PARA PVC, FRASCO COM 850 GR | SINAPI | UN | 0.0099 | 44.8 | 0.44352
00003516 | JOELHO PVC, SOLDAVEL, BB, 45 GRAUS, DN 40 MM, PARA ESGOTO PREDIAL | SINAPI | UN | 1 | 1.91 | 1.91
00020083 | SOLUCAO LIMPADORA PARA PVC, FRASCO COM 1000 CM3 | SINAPI | UN | 0.015 | 38.91 | 0.58365
00038383 | LIXA D'AGUA EM FOLHA, GRAO 100 | SINAPI | UN | 0.021 | 1.68 | 0.03528
|  |  |  | TOTAL MATERIAL: |  | 2.9724
SERVICO |  | FONTE | UNID | COEFICIENTE | PREÇO UNITÁRIO | TOTAL
88248 | AUXILIAR DE ENCANADOR OU BOMBEIRO HIDRÁULICO COM ENCARGOS COMPLEMENTARES | SINAPI | H | 0.1 | 14.15 | 1.415
88267 | ENCANADOR OU BOMBEIRO HIDRÁULICO COM ENCARGOS COMPLEMENTARES | SINAPI | H | 0.1 | 17.32 | 1.732
|  |  |  | TOTAL SERVICO: |  | 3.147
|  |  |  | VALOR: |  | 6.1
7.3.33. 89739 - JOELHO 45 GRAUS, PVC, SERIE NORMAL, ESGOTO PREDIAL, DN 75 MM, JUNTA ELÁSTICA, FORNECIDO E INSTALADO EM RAMAL DE DESCARGA OU RAMAL DE ESGOTO SANITÁRIO. AF_12/2014 (UN)
MATERIAL |  | FONTE | UNID | COEFICIENTE | PREÇO UNITÁRIO | TOTAL
00000297 | ANEL BORRACHA PARA TUBO ESGOTO PREDIAL DN 75 MM (NBR 5688) | SINAPI | UN | 1 | 1.58 | 1.58
00003519 | JOELHO PVC, SOLDAVEL, PB, 45 GRAUS, DN 75 MM, PARA ESGOTO PREDIAL | SINAPI | UN | 1 | 5.32 | 5.32
00020078 | PASTA LUBRIFICANTE PARA TUBOS E CONEXOES COM JUNTA ELASTICA (USO EM PVC, ACO, POLIETILENO E OUTROS) ( DE *400* G) | SINAPI | UN | 0.03 | 16.4 | 0.492
|  |  |  | TOTAL MATERIAL: |  | 7.392
SERVICO |  | FONTE | UNID | COEFICIENTE | PREÇO UNITÁRIO | TOTAL
88248 | AUXILIAR DE ENCANADOR OU BOMBEIRO HIDRÁULICO COM ENCARGOS COMPLEMENTARES | SINAPI | H | 0.19 | 14.15 | 2.6885
88267 | ENCANADOR OU BOMBEIRO HIDRÁULICO COM ENCARGOS COMPLEMENTARES | SINAPI | H | 0.19 | 17.32 | 3.2908
|  |  |  | TOTAL SERVICO: |  | 5.9793
|  |  |  | VALOR: |  | 13.36
7.3.34. 89746 - JOELHO 45 GRAUS, PVC, SERIE NORMAL, ESGOTO PREDIAL, DN 100 MM, JUNTA ELÁSTICA, FORNECIDO E INSTALADO EM RAMAL DE DESCARGA OU RAMAL DE ESGOTO SANITÁRIO. AF_12/2014 (UN)
MATERIAL |  | FONTE | UNID | COEFICIENTE | PREÇO UNITÁRIO | TOTAL
00000301 | ANEL BORRACHA PARA TUBO ESGOTO PREDIAL, DN 100 MM (NBR 5688) | SINAPI | UN | 1 | 1.99 | 1.99
00003528 | JOELHO PVC, SOLDAVEL, PB, 45 GRAUS, DN 100 MM, PARA ESGOTO PREDIAL | SINAPI | UN | 1 | 6.03 | 6.03
00020078 | PASTA LUBRIFICANTE PARA TUBOS E CONEXOES COM JUNTA ELASTICA (USO EM PVC, ACO, POLIETILENO E OUTROS) ( DE *400* G) | SINAPI | UN | 0.046 | 16.4 | 0.7544
|  |  |  | TOTAL MATERIAL: |  | 8.7744
SERVICO |  | FONTE | UNID | COEFICIENTE | PREÇO UNITÁRIO | TOTAL
88248 | AUXILIAR DE ENCANADOR OU BOMBEIRO HIDRÁULICO COM ENCARGOS COMPLEMENTARES | SINAPI | H | 0.25 | 14.15 | 3.5375
88267 | ENCANADOR OU BOMBEIRO HIDRÁULICO COM ENCARGOS COMPLEMENTARES | SINAPI | H | 0.25 | 17.32 | 4.33
|  |  |  | TOTAL SERVICO: |  | 7.8675
|  |  |  | VALOR: |  | 16.63
7.3.35. 89520 - JOELHO 45 GRAUS, PVC, SERIE R, ÁGUA PLUVIAL, DN 50 MM, JUNTA ELÁSTICA, FORNECIDO E INSTALADO EM RAMAL DE ENCAMINHAMENTO. AF_12/2014 (UN)
MATERIAL |  | FONTE | UNID | COEFICIENTE | PREÇO UNITÁRIO | TOTAL
00020078 | PASTA LUBRIFICANTE PARA TUBOS E CONEXOES COM JUNTA ELASTICA (USO EM PVC, ACO, POLIETILENO E OUTROS) ( DE *400* G) | SINAPI | UN | 0.02 | 16.4 | 0.328
00020085 | ANEL BORRACHA, DN 50 MM, PARA TUBO SERIE REFORCADA ESGOTO PREDIAL | SINAPI | UN | 1 | 1 | 1
00020149 | JOELHO, PVC SERIE R, 45 GRAUS, DN 50 MM, PARA ESGOTO PREDIAL | SINAPI | UN | 1 | 4.84 | 4.84
|  |  |  | TOTAL MATERIAL: |  | 6.168
SERVICO |  | FONTE | UNID | COEFICIENTE | PREÇO UNITÁRIO | TOTAL
88248 | AUXILIAR DE ENCANADOR OU BOMBEIRO HIDRÁULICO COM ENCARGOS COMPLEMENTARES | SINAPI | H | 0.065 | 14.15 | 0.91975
88267 | ENCANADOR OU BOMBEIRO HIDRÁULICO COM ENCARGOS COMPLEMENTARES | SINAPI | H | 0.065 | 17.32 | 1.1258
|  |  |  | TOTAL SERVICO: |  | 2.0455
|  |  |  | VALOR: |  | 8.19
7.3.36. 89783 - JUNÇÃO SIMPLES, PVC, SERIE NORMAL, ESGOTO PREDIAL, DN 40 MM, JUNTA SOLDÁVEL, FORNECIDO E INSTALADO EM RAMAL DE DESCARGA OU RAMAL DE ESGOTO SANITÁRIO. AF_12/2014 (UN)
MATERIAL |  | FONTE | UNID | COEFICIENTE | PREÇO UNITÁRIO | TOTAL
00000122 | ADESIVO PLASTICO PARA PVC, FRASCO COM 850 GR | SINAPI | UN | 0.0148 | 44.8 | 0.66304
00003666 | JUNCAO SIMPLES, PVC, 45 GRAUS, DN 40 X 40 MM, SERIE NORMAL PARA ESGOTO PREDIAL | SINAPI | UN | 1 | 2.46 | 2.46
00020083 | SOLUCAO LIMPADORA PARA PVC, FRASCO COM 1000 CM3 | SINAPI | UN | 0.015 | 38.91 | 0.58365
00038383 | LIXA D'AGUA EM FOLHA, GRAO 100 | SINAPI | UN | 0.051 | 1.68 | 0.08568
|  |  |  | TOTAL MATERIAL: |  | 3.7924
SERVICO |  | FONTE | UNID | COEFICIENTE | PREÇO UNITÁRIO | TOTAL
88248 | AUXILIAR DE ENCANADOR OU BOMBEIRO HIDRÁULICO COM ENCARGOS COMPLEMENTARES | SINAPI | H | 0.14 | 14.15 | 1.981
88267 | ENCANADOR OU BOMBEIRO HIDRÁULICO COM ENCARGOS COMPLEMENTARES | SINAPI | H | 0.14 | 17.32 | 2.4248
|  |  |  | TOTAL SERVICO: |  | 4.4058
|  |  |  | VALOR: |  | 8.18
7.3.37. 89827 - JUNÇÃO SIMPLES, PVC, SERIE NORMAL, ESGOTO PREDIAL, DN 50 X 50 MM, JUNTA ELÁSTICA, FORNECIDO E INSTALADO EM PRUMADA DE ESGOTO SANITÁRIO OU VENTILAÇÃO. AF_12/2014 (UN)
MATERIAL |  | FONTE | UNID | COEFICIENTE | PREÇO UNITÁRIO | TOTAL
00000296 | ANEL BORRACHA PARA TUBO ESGOTO PREDIAL DN 50 MM (NBR 5688) | SINAPI | UN | 2 | 1.12 | 2.24
00003662 | JUNCAO SIMPLES, PVC, DN 50 X 50 MM, SERIE NORMAL PARA ESGOTO PREDIAL | SINAPI | UN | 1 | 5.86 | 5.86
00020078 | PASTA LUBRIFICANTE PARA TUBOS E CONEXOES COM JUNTA ELASTICA (USO EM PVC, ACO, POLIETILENO E OUTROS) ( DE *400* G) | SINAPI | UN | 0.04 | 16.4 | 0.656
|  |  |  | TOTAL MATERIAL: |  | 8.756
SERVICO |  | FONTE | UNID | COEFICIENTE | PREÇO UNITÁRIO | TOTAL
88248 | AUXILIAR DE ENCANADOR OU BOMBEIRO HIDRÁULICO COM ENCARGOS COMPLEMENTARES | SINAPI | H | 0.06 | 14.15 | 0.849
88267 | ENCANADOR OU BOMBEIRO HIDRÁULICO COM ENCARGOS COMPLEMENTARES | SINAPI | H | 0.06 | 17.32 | 1.0392
|  |  |  | TOTAL SERVICO: |  | 1.8882
|  |  |  | VALOR: |  | 10.62
7.3.38. 89830 - JUNÇÃO SIMPLES, PVC, SERIE NORMAL, ESGOTO PREDIAL, DN 75 X 75 MM, JUNTA ELÁSTICA, FORNECIDO E INSTALADO EM PRUMADA DE ESGOTO SANITÁRIO OU VENTILAÇÃO. AF_12/2014 (UN)
MATERIAL |  | FONTE | UNID | COEFICIENTE | PREÇO UNITÁRIO | TOTAL
00000297 | ANEL BORRACHA PARA TUBO ESGOTO PREDIAL DN 75 MM (NBR 5688) | SINAPI | UN | 2 | 1.58 | 3.16
00003658 | JUNCAO SIMPLES, PVC, DN 75 X 75 MM, SERIE NORMAL PARA ESGOTO PREDIAL | SINAPI | UN | 1 | 11.09 | 11.09
00020078 | PASTA LUBRIFICANTE PARA TUBOS E CONEXOES COM JUNTA ELASTICA (USO EM PVC, ACO, POLIETILENO E OUTROS) ( DE *400* G) | SINAPI | UN | 0.06 | 16.4 | 0.984
|  |  |  | TOTAL MATERIAL: |  | 15.234
SERVICO |  | FONTE | UNID | COEFICIENTE | PREÇO UNITÁRIO | TOTAL
88248 | AUXILIAR DE ENCANADOR OU BOMBEIRO HIDRÁULICO COM ENCARGOS COMPLEMENTARES | SINAPI | H | 0.11 | 14.15 | 1.5565
88267 | ENCANADOR OU BOMBEIRO HIDRÁULICO COM ENCARGOS COMPLEMENTARES | SINAPI | H | 0.11 | 17.32 | 1.9052
|  |  |  | TOTAL SERVICO: |  | 3.4617
|  |  |  | VALOR: |  | 18.68
7.3.39. 89834 - JUNÇÃO SIMPLES, PVC, SERIE NORMAL, ESGOTO PREDIAL, DN 100 X 100 MM, JUNTA ELÁSTICA, FORNECIDO E INSTALADO EM PRUMADA DE ESGOTO SANITÁRIO OU VENTILAÇÃO. AF_12/2014 (UN)
MATERIAL |  | FONTE | UNID | COEFICIENTE | PREÇO UNITÁRIO | TOTAL
00000301 | ANEL BORRACHA PARA TUBO ESGOTO PREDIAL, DN 100 MM (NBR 5688) | SINAPI | UN | 2 | 1.99 | 3.98
00003670 | JUNCAO SIMPLES, PVC, 45 GRAUS, DN 100 X 100 MM, SERIE NORMAL PARA ESGOTO PREDIAL | SINAPI | UN | 1 | 15.69 | 15.69
00020078 | PASTA LUBRIFICANTE PARA TUBOS E CONEXOES COM JUNTA | SINAPI | UN | 0.092 | 16.4 | 1.5088
00020078 | ELASTICA (USO EM PVC, ACO, POLIETILENO E OUTROS) ( DE *400* G)
|  |  |  | TOTAL MATERIAL: |  | 21.1788
SERVICO |  | FONTE | UNID | COEFICIENTE | PREÇO UNITÁRIO | TOTAL
88248 | AUXILIAR DE ENCANADOR OU BOMBEIRO HIDRÁULICO COM ENCARGOS COMPLEMENTARES | SINAPI | H | 0.16 | 14.15 | 2.264
88267 | ENCANADOR OU BOMBEIRO HIDRÁULICO COM ENCARGOS COMPLEMENTARES | SINAPI | H | 0.16 | 17.32 | 2.7712
|  |  |  | TOTAL SERVICO: |  | 5.0352
|  |  |  | VALOR: |  | 26.2
7.3.40. CP-1292-S01560 - Junção simples em pvc rígido soldável, para esgoto primário, diâm = 75 x 50mm (un)
MATERIAL |  | FONTE | UNID | COEFICIENTE | PREÇO UNITÁRIO | TOTAL
I00138 | Adesivo pvc em frasco de 850 gramas | ORSE | kg | 0.042 | 46.44 | 1.9505
I02036 | Solucao limpadora pvc | ORSE | l | 0.063 | 34.28 | 2.1596
I03661S | Juncao simples, pvc, dn 75 x 50 mm, serie normal para esgoto predial | ORSE | un | 1 | 6.88 | 6.88
|  |  |  | TOTAL MATERIAL: |  | 10.9901
SERVICO |  | FONTE | UNID | COEFICIENTE | PREÇO UNITÁRIO | TOTAL
88267 | ENCANADOR OU BOMBEIRO HIDRÁULICO COM ENCARGOS COMPLEMENTARES | SINAPI | H | 0.37 | 17.32 | 6.4084
88248 | AUXILIAR DE ENCANADOR OU BOMBEIRO HIDRÁULICO COM ENCARGOS COMPLEMENTARES | SINAPI | H | 0.37 | 14.15 | 5.2355
|  |  |  | TOTAL SERVICO: |  | 11.6439
|  |  |  | VALOR: |  | 22.63
7.3.41. CP-0174-S01562 - Junção simples em pvc rígido soldável, para esgoto primário, diâm = 100 x 50mm (un)
MATERIAL |  | FONTE | UNID | COEFICIENTE | PREÇO UNITÁRIO | TOTAL
I00138 | Adesivo pvc em frasco de 850 gramas | ORSE | kg | 0.058 | 46.44 | 2.6935
I01270 | Juncao simples pvc rigido p/ esgoto primario, diam =100 x 50mm | ORSE | un | 1 | 9.93 | 9.93
I02036 | Solucao limpadora pvc | ORSE | l | 0.091 | 34.28 | 3.1195
|  |  |  | TOTAL MATERIAL: |  | 15.743
SERVICO |  | FONTE | UNID | COEFICIENTE | PREÇO UNITÁRIO | TOTAL
88248 | AUXILIAR DE ENCANADOR OU BOMBEIRO HIDRÁULICO COM ENCARGOS COMPLEMENTARES | SINAPI | H | 0.46 | 14.15 | 6.509
88267 | ENCANADOR OU BOMBEIRO HIDRÁULICO COM ENCARGOS COMPLEMENTARES | SINAPI | H | 0.46 | 17.32 | 7.9672
|  |  |  | TOTAL SERVICO: |  | 14.4762
|  |  |  | VALOR: |  | 30.22
7.3.42. CP-3000-053419 - JUNCAO SIMPLES PVC COM ANEL DE BORRACHA 100x75mm (UN)
MATERIAL |  | FONTE | UNID | COEFICIENTE | PREÇO UNITÁRIO | TOTAL
I004479 | ANEL BORRACHA PARA PVC 75mm | SBC | UN | 1 | 6.58 | 6.58
I004481 | ANEL BORRACHA PARA PVC SERIE R 100mm | SBC | UN | 1 | 5.38 | 5.38
I004869 | VASELINA PASTOSA LUBRIFICANTE EMBALAGEM 1.000g | SBC | UN | 0.04 | 32 | 1.28
00003660 | JUNCAO SIMPLES, PVC, DN 100 X 75 MM, SERIE NORMAL PARA ESGOTO PREDIAL | SINAPI | UN | 1 | 15.47 | 15.47
|  |  |  | TOTAL MATERIAL: |  | 28.71
SERVICO |  | FONTE | UNID | COEFICIENTE | PREÇO UNITÁRIO | TOTAL
88267 | ENCANADOR OU BOMBEIRO HIDRÁULICO COM ENCARGOS COMPLEMENTARES | SINAPI | H | 0.9 | 17.32 | 15.588
88248 | AUXILIAR DE ENCANADOR OU BOMBEIRO HIDRÁULICO COM ENCARGOS COMPLEMENTARES | SINAPI | H | 0.9 | 14.15 | 12.735
|  |  |  | TOTAL SERVICO: |  | 28.323
|  |  |  | VALOR: |  | 57.03
7.3.43. CP-1094-053521 - REDUCAO EXCENTRICA PVC ESGOTO 75x50mm (UN)
MATERIAL |  | FONTE | UNID | COEFICIENTE | PREÇO UNITÁRIO | TOTAL
I000386 | SOLUCAO LIMPADORA PARA PVC EMBALAGEM 200cc | SBC | UN | 0.037 | 7.5 | 0.2775
I003389 | ADESIVO PARA PVC bisnaga de 75 gramas | SBC | UN | 0.327 | 3.43 | 1.1216
00020042 | REDUCAO EXCENTRICA PVC P/ ESG PREDIAL DN 75 X 50MM | SINAPI | UN | 1 | 2.51 | 2.51
|  |  |  | TOTAL MATERIAL: |  | 3.9091
SERVICO |  | FONTE | UNID | COEFICIENTE | PREÇO UNITÁRIO | TOTAL
88248 | AUXILIAR DE ENCANADOR OU BOMBEIRO HIDRÁULICO COM ENCARGOS COMPLEMENTARES | SINAPI | H | 0.701 | 14.15 | 9.9192
88316 | SERVENTE COM ENCARGOS COMPLEMENTARES | SINAPI | H | 0.601 | 14.22 | 8.5462
|  |  |  | TOTAL SERVICO: |  | 18.4654
|  |  |  | VALOR: |  | 22.37
7.3.44. 89625 - TE, PVC, SOLDÁVEL, DN 50MM, INSTALADO EM PRUMADA DE ÁGUA - FORNECIMENTO E INSTALAÇÃO. AF_12/2014 (UN)
MATERIAL |  | FONTE | UNID | COEFICIENTE | PREÇO UNITÁRIO | TOTAL
00000122 | ADESIVO PLASTICO PARA PVC, FRASCO COM 850 GR | SINAPI | UN | 0.026 | 44.8 | 1.1648
00007142 | TE SOLDAVEL, PVC, 90 GRAUS,50 MM, PARA AGUA FRIA PREDIAL (NBR 5648) | SINAPI | UN | 1 | 7.03 | 7.03
00020083 | SOLUCAO LIMPADORA PARA PVC, FRASCO COM 1000 CM3 | SINAPI | UN | 0.033 | 38.91 | 1.284
00038383 | LIXA D'AGUA EM FOLHA, GRAO 100 | SINAPI | UN | 0.036 | 1.68 | 0.06048
|  |  |  | TOTAL MATERIAL: |  | 9.5393
SERVICO |  | FONTE | UNID | COEFICIENTE | PREÇO UNITÁRIO | TOTAL
88248 | AUXILIAR DE ENCANADOR OU BOMBEIRO HIDRÁULICO COM ENCARGOS COMPLEMENTARES | SINAPI | H | 0.144 | 14.15 | 2.0376
88267 | ENCANADOR OU BOMBEIRO HIDRÁULICO COM ENCARGOS COMPLEMENTARES | SINAPI | H | 0.144 | 17.32 | 2.4941
|  |  |  | TOTAL SERVICO: |  | 4.5317
|  |  |  | VALOR: |  | 14.05
7.3.45. 89630 - TE DE REDUÇÃO, PVC, SOLDÁVEL, DN 75MM X 50MM, INSTALADO EM PRUMADA DE ÁGUA - FORNECIMENTO E INSTALAÇÃO. AF_12/2014 (UN)
MATERIAL |  | FONTE | UNID | COEFICIENTE | PREÇO UNITÁRIO | TOTAL
00000122 | ADESIVO PLASTICO PARA PVC, FRASCO COM 850 GR | SINAPI | UN | 0.06 | 44.8 | 2.688
00007132 | TE DE REDUCAO, PVC, SOLDAVEL, 90 GRAUS, 75 MM X 50 MM, PARA AGUA FRIA PREDIAL | SINAPI | UN | 1 | 31.57 | 31.57
00020083 | SOLUCAO LIMPADORA PARA PVC, FRASCO COM 1000 CM3 | SINAPI | UN | 0.078 | 38.91 | 3.035
00038383 | LIXA D'AGUA EM FOLHA, GRAO 100 | SINAPI | UN | 0.053 | 1.68 | 0.08904
|  |  |  | TOTAL MATERIAL: |  | 37.382
SERVICO |  | FONTE | UNID | COEFICIENTE | PREÇO UNITÁRIO | TOTAL
88248 | AUXILIAR DE ENCANADOR OU BOMBEIRO HIDRÁULICO COM ENCARGOS COMPLEMENTARES | SINAPI | H | 0.209 | 14.15 | 2.9573
88267 | ENCANADOR OU BOMBEIRO HIDRÁULICO COM ENCARGOS COMPLEMENTARES | SINAPI | H | 0.209 | 17.32 | 3.6199
|  |  |  | TOTAL SERVICO: |  | 6.5772
|  |  |  | VALOR: |  | 43.92
7.3.46. CP-1664-053402 - TE REDUCAO PVC ESGOTO COM ANEL DE BORRACHA 100x50mm (UN)
MATERIAL |  | FONTE | UNID | COEFICIENTE | PREÇO UNITÁRIO | TOTAL
I004477 | ANEL BORRACHA PARA PVC 50mm | SBC | UN | 1 | 3.91 | 3.91
I004481 | ANEL BORRACHA PARA PVC SERIE R 100mm | SBC | UN | 1 | 5.38 | 5.38
I004869 | VASELINA PASTOSA LUBRIFICANTE EMBALAGEM 1.000g | SBC | UN | 0.039 | 32 | 1.248
00011655 | TE SANITARIO, PVC, DN 100 X 50 MM, SERIE NORMAL, PARA ESGOTO PREDIAL | SINAPI | UN | 1 | 10.12 | 10.12
|  |  |  | TOTAL MATERIAL: |  | 20.658
SERVICO |  | FONTE | UNID | COEFICIENTE | PREÇO UNITÁRIO | TOTAL
88267 | ENCANADOR OU BOMBEIRO HIDRÁULICO COM ENCARGOS COMPLEMENTARES | SINAPI | H | 0.826 | 17.32 | 14.3063
88248 | AUXILIAR DE ENCANADOR OU BOMBEIRO HIDRÁULICO COM ENCARGOS COMPLEMENTARES | SINAPI | H | 0.826 | 14.15 | 11.6879
|  |  |  | TOTAL SERVICO: |  | 25.9942
|  |  |  | VALOR: |  | 46.65
7.3.47. COMP-758966 - TE, PVC LEVE, CURTO, 90 GRAUS, 200 MM, PARA ESGOTO (UND)
MATERIAL |  | FONTE | UNID | COEFICIENTE | PREÇO UNITÁRIO | TOTAL
I004318 | TE PVC LEVE 200mm | SBC | UN | 1 | 128.1 | 128.1
|  |  |  | TOTAL MATERIAL: |  | 128.1
SERVICO |  | FONTE | UNID | COEFICIENTE | PREÇO UNITÁRIO | TOTAL
88267 | ENCANADOR OU BOMBEIRO HIDRÁULICO COM ENCARGOS COMPLEMENTARES | SINAPI | H | 0.1 | 17.32 | 1.732
88248 | AUXILIAR DE ENCANADOR OU BOMBEIRO HIDRÁULICO COM ENCARGOS COMPLEMENTARES | SINAPI | H | 0.1 | 14.15 | 1.415
|  |  |  | TOTAL SERVICO: |  | 3.147
|  |  |  | VALOR: |  | 131.25
7.3.48. CP-4154- 053401 - TE REDUCAO PVC ESGOTO COM ANEL DE BORRACHA 100x75mm (UN)
MATERIAL |  | FONTE | UNID | COEFICIENTE | PREÇO UNITÁRIO | TOTAL
I004479 | ANEL BORRACHA PARA PVC 75mm | SBC | UN | 1 | 6.58 | 6.58
I004481 | ANEL BORRACHA PARA PVC SERIE R 100mm | SBC | UN | 1 | 5.38 | 5.38
I004869 | VASELINA PASTOSA LUBRIFICANTE EMBALAGEM 1.000g | SBC | UN | 0.04 | 32 | 1.28
00011656 | TE SANITARIO, PVC, DN 100 X 75 MM, SERIE NORMAL PARA ESGOTO PREDIAL | SINAPI | UN | 1 | 10.42 | 10.42
|  |  |  | TOTAL MATERIAL: |  | 23.66
SERVICO |  | FONTE | UNID | COEFICIENTE | PREÇO UNITÁRIO | TOTAL
88267 | ENCANADOR OU BOMBEIRO HIDRÁULICO COM ENCARGOS COMPLEMENTARES | SINAPI | H | 0.9 | 17.32 | 15.588
88248 | AUXILIAR DE ENCANADOR OU BOMBEIRO HIDRÁULICO COM ENCARGOS COMPLEMENTARES | SINAPI | H | 0.9 | 14.15 | 12.735
|  |  |  | TOTAL SERVICO: |  | 28.323
|  |  |  | VALOR: |  | 51.98
7.3.49. 89482 - CAIXA SIFONADA, PVC, DN 100 X 100 X 50 MM, FORNECIDA E INSTALADA EM RAMAIS DE ENCAMINHAMENTO DE ÁGUA PLUVIAL. AF_12/2014 (UN)
MATERIAL |  | FONTE | UNID | COEFICIENTE | PREÇO UNITÁRIO | TOTAL
00000122 | ADESIVO PLASTICO PARA PVC, FRASCO COM 850 GR | SINAPI | UN | 0.0148 | 44.8 | 0.66304
00005103 | CAIXA SIFONADA PVC, 100 X 100 X 50 MM, COM GRELHA REDONDA BRANCA | SINAPI | UN | 1 | 9.36 | 9.36
00020078 | PASTA LUBRIFICANTE PARA TUBOS E CONEXOES COM JUNTA ELASTICA (USO EM PVC, ACO, POLIETILENO E OUTROS) ( DE *400* G) | SINAPI | UN | 0.02 | 16.4 | 0.328
00020083 | SOLUCAO LIMPADORA PARA PVC, FRASCO COM 1000 CM3 | SINAPI | UN | 0.0225 | 38.91 | 0.87548
00020085 | ANEL BORRACHA, DN 50 MM, PARA TUBO SERIE REFORCADA ESGOTO PREDIAL | SINAPI | UN | 1 | 1 | 1
00038383 | LIXA D'AGUA EM FOLHA, GRAO 100 | SINAPI | UN | 0.0365 | 1.68 | 0.06132
|  |  |  | TOTAL MATERIAL: |  | 12.2878
SERVICO |  | FONTE | UNID | COEFICIENTE | PREÇO UNITÁRIO | TOTAL
88248 | AUXILIAR DE ENCANADOR OU BOMBEIRO HIDRÁULICO COM ENCARGOS COMPLEMENTARES | SINAPI | H | 0.135 | 14.15 | 1.9103
88267 | ENCANADOR OU BOMBEIRO HIDRÁULICO COM ENCARGOS COMPLEMENTARES | SINAPI | H | 0.135 | 17.32 | 2.3382
|  |  |  | TOTAL SERVICO: |  | 4.2485
|  |  |  | VALOR: |  | 16.51
7.3.50. CP-8285-053524 - ESGOTO-CAIXA SIFONADA PVC ESGOTO 150x150x50mm (UN)
MATERIAL |  | FONTE | UNID | COEFICIENTE | PREÇO UNITÁRIO | TOTAL
I000386 | SOLUCAO LIMPADORA PARA PVC EMBALAGEM 200cc | SBC | UN | 0.001 | 7.5 | 0.0075
I002650 | CAIXA SIFONADA PVC 300x150x50mm | SBC | UN | 1 | 15 | 15
I003389 | ADESIVO PARA PVC bisnaga de 75 gramas | SBC | UN | 0.01 | 3.43 | 0.0343
I007490 | PORTA GRELHA QUADRADO PVC 150mm | SBC | UN | 1 | 3 | 3
I007491 | GRELHA QUADRADA PVC 150mm P/CAIXA SIFONADA | SBC | UN | 1 | 11.99 | 11.99
|  |  |  | TOTAL MATERIAL: |  | 30.0318
SERVICO |  | FONTE | UNID | COEFICIENTE | PREÇO UNITÁRIO | TOTAL
88267 | ENCANADOR OU BOMBEIRO HIDRÁULICO COM ENCARGOS COMPLEMENTARES | SINAPI | H | 1.088 | 17.32 | 18.8442
88248 | AUXILIAR DE ENCANADOR OU BOMBEIRO HIDRÁULICO COM ENCARGOS COMPLEMENTARES | SINAPI | H | 1.088 | 14.15 | 15.3952
|  |  |  | TOTAL SERVICO: |  | 34.2394
|  |  |  | VALOR: |  | 64.27
7.3.51. CP-3059-S04280 - Caixa sifonada em pvc,100x150x50mm, acabamento branco, c/grelha e porta grelha (un)
MATERIAL |  | FONTE | UNID | COEFICIENTE | PREÇO UNITÁRIO | TOTAL
I03348 | Caixa sifonada completa em pvc, c/grelha e porta grelha, 100 x 150 x 50 mm | ORSE | Un | 1 | 15.72 | 15.72
|  |  |  | TOTAL MATERIAL: |  | 15.72
SERVICO |  | FONTE | UNID | COEFICIENTE | PREÇO UNITÁRIO | TOTAL
88267 | ENCANADOR OU BOMBEIRO HIDRÁULICO COM ENCARGOS COMPLEMENTARES | SINAPI | H | 0.5 | 17.32 | 8.66
88248 | AUXILIAR DE ENCANADOR OU BOMBEIRO HIDRÁULICO COM ENCARGOS COMPLEMENTARES | SINAPI | H | 0.5 | 14.15 | 7.075
|  |  |  | TOTAL SERVICO: |  | 15.735
|  |  |  | VALOR: |  | 31.46
7.3.52. CP-4020-052494 - CAP/TAMPAO PVC SOLDAVEL 150mm (UN)
MATERIAL |  | FONTE | UNID | COEFICIENTE | PREÇO UNITÁRIO | TOTAL
I003389 | ADESIVO PARA PVC bisnaga de 75 gramas | SBC | UN | 0.4 | 3.43 | 1.372
I003487 | LIXA PARA MADEIRA S422 NORTON 100 | SBC | UN | 0.032 | 1.1 | 0.0352
I003889 | SOLUCAO LIMPADORA PARA TUBOS PVC FRASCO 1 LITRO | SBC | UN | 0.046 | 25.12 | 1.1555
00020089 | CAP PVC, SERIE R, DN 150 MM, PARA ESGOTO PREDIAL | SINAPI | UN | 1 | 51.89 | 51.89
|  |  |  | TOTAL MATERIAL: |  | 54.4527
SERVICO |  | FONTE | UNID | COEFICIENTE | PREÇO UNITÁRIO | TOTAL
88267 | ENCANADOR OU BOMBEIRO HIDRÁULICO COM ENCARGOS COMPLEMENTARES | SINAPI | H | 0.19 | 17.32 | 3.2908
88248 | AUXILIAR DE ENCANADOR OU BOMBEIRO HIDRÁULICO COM ENCARGOS COMPLEMENTARES | SINAPI | H | 0.19 | 14.15 | 2.6885
|  |  |  | TOTAL SERVICO: |  | 5.9793
|  |  |  | VALOR: |  | 60.43
7.3.53. CP-3625-S01594 - Terminal de ventilação em pvc rígido soldável, para esgoto primário, diâm = 50mm (un)
MATERIAL |  | FONTE | UNID | COEFICIENTE | PREÇO UNITÁRIO | TOTAL
I00138 | Adesivo pvc em frasco de 850 gramas | ORSE | kg | 0.008 | 46.44 | 0.37152
I02036 | Solucao limpadora pvc | ORSE | l | 0.011 | 34.28 | 0.37708
I02207 | Terminal de ventilação pvc rigido d= 50mm | ORSE | un | 1 | 3.47 | 3.47
|  |  |  | TOTAL MATERIAL: |  | 4.2186
SERVICO |  | FONTE | UNID | COEFICIENTE | PREÇO UNITÁRIO | TOTAL
88248 | AUXILIAR DE ENCANADOR OU BOMBEIRO HIDRÁULICO COM | SINAPI | H | 0.07 | 14.15 | 0.9905
88248 | ENCARGOS COMPLEMENTARES
88267 | ENCANADOR OU BOMBEIRO HIDRÁULICO COM ENCARGOS COMPLEMENTARES | SINAPI | H | 0.07 | 17.32 | 1.2124
|  |  |  | TOTAL SERVICO: |  | 2.2029
|  |  |  | VALOR: |  | 6.42
7.3.54. CP-0976-053284 - JUNCAO 45 FERRO FUNDIDO 50x50mmn (UN)
MATERIAL |  | FONTE | UNID | COEFICIENTE | PREÇO UNITÁRIO | TOTAL
I004331 | JUNCAO 45 FERRO FUNDIDO Y SSB 50 x 50mm | SBC | UN | 1 | 112 | 112
I006847 | ANEL BORRACHA PARA UNIAO 50mm | SBC | UN | 3 | 1.54 | 4.62
I006948 | LUBRIFICANTE JUNTA ELASTICA-TUBO F.FUNDIDO-LATA 900g | SBC | UN | 0.033 | 26 | 0.858
|  |  |  | TOTAL MATERIAL: |  | 117.478
SERVICO |  | FONTE | UNID | COEFICIENTE | PREÇO UNITÁRIO | TOTAL
88248 | AUXILIAR DE ENCANADOR OU BOMBEIRO HIDRÁULICO COM ENCARGOS COMPLEMENTARES | SINAPI | H | 0.523 | 14.15 | 7.4005
88267 | ENCANADOR OU BOMBEIRO HIDRÁULICO COM ENCARGOS COMPLEMENTARES | SINAPI | H | 0.523 | 17.32 | 9.0584
|  |  |  | TOTAL SERVICO: |  | 16.4588
|  |  |  | VALOR: |  | 133.94
7.3.55. 92676 - JOELHO 90 GRAUS, EM FERRO GALVANIZADO, CONEXÃO ROSQUEADA, DN 50 (2"), INSTALADO EM REDE DE ALIMENTAÇÃO PARA SPRINKLER - FORNECIMENTO E INSTALAÇÃO. AF_12/2015 (UN)
MATERIAL |  | FONTE | UNID | COEFICIENTE | PREÇO UNITÁRIO | TOTAL
00003148 | FITA VEDA ROSCA EM ROLOS DE 18 MM X 50 M (L X C) | SINAPI | UN | 0.024 | 9.14 | 0.21936
00003471 | COTOVELO 90 GRAUS DE FERRO GALVANIZADO, COM ROSCA BSP, DE 2" | SINAPI | UN | 1 | 23.68 | 23.68
00007307 | FUNDO ANTICORROSIVO PARA METAIS FERROSOS (ZARCAO) | SINAPI | L | 0.006 | 24.5 | 0.147
|  |  |  | TOTAL MATERIAL: |  | 24.0464
SERVICO |  | FONTE | UNID | COEFICIENTE | PREÇO UNITÁRIO | TOTAL
88248 | AUXILIAR DE ENCANADOR OU BOMBEIRO HIDRÁULICO COM ENCARGOS COMPLEMENTARES | SINAPI | H | 0.543 | 14.15 | 7.6834
88267 | ENCANADOR OU BOMBEIRO HIDRÁULICO COM ENCARGOS COMPLEMENTARES | SINAPI | H | 0.543 | 17.32 | 9.4048
|  |  |  | TOTAL SERVICO: |  | 17.0882
|  |  |  | VALOR: |  | 41.11
7.3.56. 92675 - JOELHO 45 GRAUS, EM FERRO GALVANIZADO, CONEXÃO ROSQUEADA, DN 50 (2"), INSTALADO EM REDE DE ALIMENTAÇÃO PARA SPRINKLER - FORNECIMENTO E INSTALAÇÃO. AF_12/2015 (UN)
MATERIAL |  | FONTE | UNID | COEFICIENTE | PREÇO UNITÁRIO | TOTAL
00003148 | FITA VEDA ROSCA EM ROLOS DE 18 MM X 50 M (L X C) | SINAPI | UN | 0.024 | 9.14 | 0.21936
00003447 | COTOVELO 45 GRAUS DE FERRO GALVANIZADO, COM ROSCA BSP, DE 2" | SINAPI | UN | 1 | 24.77 | 24.77
00007307 | FUNDO ANTICORROSIVO PARA METAIS FERROSOS (ZARCAO) | SINAPI | L | 0.006 | 24.5 | 0.147
|  |  |  | TOTAL MATERIAL: |  | 25.1364
SERVICO |  | FONTE | UNID | COEFICIENTE | PREÇO UNITÁRIO | TOTAL
88248 | AUXILIAR DE ENCANADOR OU BOMBEIRO HIDRÁULICO COM ENCARGOS COMPLEMENTARES | SINAPI | H | 0.543 | 14.15 | 7.6834
88267 | ENCANADOR OU BOMBEIRO HIDRÁULICO COM ENCARGOS COMPLEMENTARES | SINAPI | H | 0.543 | 17.32 | 9.4048
|  |  |  | TOTAL SERVICO: |  | 17.0882
|  |  |  | VALOR: |  | 42.2
7.3.57. CP-2685-S04283 - Ralo hemisférico em fº fº, tipo abacaxi Ø 100mm (un)
MATERIAL |  | FONTE | UNID | COEFICIENTE | PREÇO UNITÁRIO | TOTAL
I11708S | Ralo fofo semiesferico, 100 mm, para lajes/ calhas | ORSE | un | 1 | 13 | 13
|  |  |  | TOTAL MATERIAL: |  | 13
SERVICO |  | FONTE | UNID | COEFICIENTE | PREÇO UNITÁRIO | TOTAL
88248 | AUXILIAR DE ENCANADOR OU BOMBEIRO HIDRÁULICO COM ENCARGOS COMPLEMENTARES | SINAPI | H | 0.5 | 14.15 | 7.075
88267 | ENCANADOR OU BOMBEIRO HIDRÁULICO COM ENCARGOS COMPLEMENTARES | SINAPI | H | 0.5 | 17.32 | 8.66
|  |  |  | TOTAL SERVICO: |  | 15.735
|  |  |  | VALOR: |  | 28.74
7.4.1. 93358 - ESCAVAÇÃO MANUAL DE VALAS. AF_03/2016 (M3)
SERVICO |  | FONTE | UNID | COEFICIENTE | PREÇO UNITÁRIO | TOTAL
88316 | SERVENTE COM ENCARGOS COMPLEMENTARES | SINAPI | H | 3.956 | 14.22 | 56.2543
|  |  |  | TOTAL SERVICO: |  | 56.2543
|  |  |  | VALOR: |  | 56.25
7.4.2. 83447 - CAIXA DE PASSAGEM 40X40X50 FUNDO BRITA COM TAMPA (UN)
MATERIAL |  | FONTE | UNID | COEFICIENTE | PREÇO UNITÁRIO | TOTAL
00000039 | ACO CA-60, 5,0 MM, VERGALHAO | SINAPI | KG | 0.56 | 3.74 | 2.0944
00000367 | AREIA GROSSA - POSTO JAZIDA/FORNECEDOR (RETIRADO NA JAZIDA, SEM TRANSPORTE) | SINAPI | M3 | 0.00504 | 60 | 0.3024
00000370 | AREIA MEDIA - POSTO JAZIDA/FORNECEDOR (RETIRADO NA JAZIDA, SEM TRANSPORTE) | SINAPI | M3 | 0.07 | 50 | 3.5
00001106 | CAL HIDRATADA CH-I PARA ARGAMASSAS | SINAPI | KG | 5.78 | 0.67 | 3.8726
00001358 | CHAPA DE MADEIRA COMPENSADA RESINADA PARA FORMA DE CONCRETO, DE *2,2 X 1,1* M, E = 17 MM | SINAPI | M2 | 0.08 | 24.45 | 1.956
00001379 | CIMENTO PORTLAND COMPOSTO CP II-32 | SINAPI | KG | 16.47 | 0.36 | 5.9292
00004718 | PEDRA BRITADA N. 2 (19 A 38 MM) POSTO PEDREIRA/FORNECEDOR, SEM FRETE | SINAPI | M3 | 0.00584 | 54.67 | 0.31927
00004722 | PEDRA BRITADA N. 3 (38 A 50 MM) POSTO PEDREIRA/FORNECEDOR, SEM FRETE | SINAPI | M3 | 0.006 | 54.67 | 0.32802
00007258 | TIJOLO CERAMICO MACICO *5 X 10 X 20* CM | SINAPI | UN | 89 | 0.28 | 24.92
|  |  |  | TOTAL MATERIAL: |  | 43.2219
SERVICO |  | FONTE | UNID | COEFICIENTE | PREÇO UNITÁRIO | TOTAL
88309 | PEDREIRO COM ENCARGOS COMPLEMENTARES | SINAPI | H | 2.42 | 17.35 | 41.987
88316 | SERVENTE COM ENCARGOS COMPLEMENTARES | SINAPI | H | 4.1 | 14.22 | 58.302
|  |  |  | TOTAL SERVICO: |  | 100.289
|  |  |  | VALOR: |  | 143.46
7.4.3. 94319 - ATERRO MANUAL DE VALAS COM SOLO ARGILO-ARENOSO E COMPACTAÇÃO MECANIZADA. AF_05/2016 (M3)
MATERIAL |  | FONTE | UNID | COEFICIENTE | PREÇO UNITÁRIO | TOTAL
00006079 | ARGILA, ARGILA VERMELHA OU ARGILA ARENOSA (RETIRADA NA JAZIDA, SEM TRANSPORTE) | SINAPI | M3 | 1.25 | 12.25 | 15.3125
|  |  |  | TOTAL MATERIAL: |  | 15.3125
SERVICO |  | FONTE | UNID | COEFICIENTE | PREÇO UNITÁRIO | TOTAL
5901 | CAMINHÃO PIPA 10.000 L TRUCADO, PESO BRUTO TOTAL 23.000 KG, CARGA ÚTIL MÁXIMA 15.935 KG, DISTÂNCIA ENTRE EIXOS 4,8 M, POTÊNCIA 230 CV, INCLUSIVE TANQUE DE AÇO PARA TRANSPORTE DE ÁGUA - CHP DIURNO. AF_06/2014 | SINAPI | CHP | 0.006 | 139.53 | 0.83718
5903 | CAMINHÃO PIPA 10.000 L TRUCADO, PESO BRUTO TOTAL 23.000 KG, CARGA ÚTIL MÁXIMA 15.935 KG, DISTÂNCIA ENTRE EIXOS 4,8 M, POTÊNCIA 230 CV, INCLUSIVE TANQUE DE AÇO PARA TRANSPORTE DE ÁGUA - CHI DIURNO. AF_06/2014 | SINAPI | CHI | 0.003 | 47.01 | 0.14103
88316 | SERVENTE COM ENCARGOS COMPLEMENTARES | SINAPI | H | 0.659 | 14.22 | 9.371
91533 | COMPACTADOR DE SOLOS DE PERCUSSÃO (SOQUETE) COM MOTOR A GASOLINA 4 TEMPOS, POTÊNCIA 4 CV - CHP DIURNO. AF_08/2015 | SINAPI | CHP | 0.274 | 34.49 | 9.4503
91534 | COMPACTADOR DE SOLOS DE PERCUSSÃO (SOQUETE) COM MOTOR A GASOLINA 4 TEMPOS, POTÊNCIA 4 CV - CHI DIURNO. AF_08/2015 | SINAPI | CHI | 0.254 | 30.39 | 7.7191
|  |  |  | TOTAL SERVICO: |  | 27.5185
|  |  |  | VALOR: |  | 42.81
7.4.4. 89508 - TUBO PVC, SÉRIE R, ÁGUA PLUVIAL, DN 40 MM, FORNECIDO E INSTALADO EM RAMAL DE ENCAMINHAMENTO. AF_12/2014 (M)
MATERIAL |  | FONTE | UNID | COEFICIENTE | PREÇO UNITÁRIO | TOTAL
00020069 | TUBO PVC, PL, SERIE R, DN 40 MM, PARA ESGOTO OU AGUAS PLUVIAIS PREDIAL (NBR 5688) | SINAPI | M | 1.04 | 6.01 | 6.2504
00038383 | LIXA D'AGUA EM FOLHA, GRAO 100 | SINAPI | UN | 0.037 | 1.68 | 0.06216
|  |  |  | TOTAL MATERIAL: |  | 6.3126
SERVICO |  | FONTE | UNID | COEFICIENTE | PREÇO UNITÁRIO | TOTAL
88248 | AUXILIAR DE ENCANADOR OU BOMBEIRO HIDRÁULICO COM ENCARGOS COMPLEMENTARES | SINAPI | H | 0.165 | 14.15 | 2.3348
88267 | ENCANADOR OU BOMBEIRO HIDRÁULICO COM ENCARGOS COMPLEMENTARES | SINAPI | H | 0.165 | 17.32 | 2.8578
|  |  |  | TOTAL SERVICO: |  | 5.1925
|  |  |  | VALOR: |  | 11.49
7.4.5. 89509 - TUBO PVC, SÉRIE R, ÁGUA PLUVIAL, DN 50 MM, FORNECIDO E INSTALADO EM RAMAL DE ENCAMINHAMENTO. AF_12/2014 (M)
MATERIAL |  | FONTE | UNID | COEFICIENTE | PREÇO UNITÁRIO | TOTAL
00000122 | ADESIVO PLASTICO PARA PVC, FRASCO COM 850 GR | SINAPI | UN | 0.0128 | 44.8 | 0.57344
00020068 | TUBO PVC, PBV, SERIE R, DN 50 MM, PARA ESGOTO OU AGUAS PLUVIAIS PREDIAL (NBR 5688) | SINAPI | M | 1.04 | 7.48 | 7.7792
00020083 | SOLUCAO LIMPADORA PARA PVC, FRASCO COM 1000 CM3 | SINAPI | UN | 0.0193 | 38.91 | 0.75096
00038383 | LIXA D'AGUA EM FOLHA, GRAO 100 | SINAPI | UN | 0.037 | 1.68 | 0.06216
|  |  |  | TOTAL MATERIAL: |  | 9.1658
SERVICO |  | FONTE | UNID | COEFICIENTE | PREÇO UNITÁRIO | TOTAL
88248 | AUXILIAR DE ENCANADOR OU BOMBEIRO HIDRÁULICO COM ENCARGOS COMPLEMENTARES | SINAPI | H | 0.21 | 14.15 | 2.9715
88267 | ENCANADOR OU BOMBEIRO HIDRÁULICO COM ENCARGOS COMPLEMENTARES | SINAPI | H | 0.21 | 17.32 | 3.6372
|  |  |  | TOTAL SERVICO: |  | 6.6087
|  |  |  | VALOR: |  | 15.75
7.4.6. 89511 - TUBO PVC, SÉRIE R, ÁGUA PLUVIAL, DN 75 MM, FORNECIDO E INSTALADO EM RAMAL DE ENCAMINHAMENTO. AF_12/2014 (M)
MATERIAL |  | FONTE | UNID | COEFICIENTE | PREÇO UNITÁRIO | TOTAL
00000122 | ADESIVO PLASTICO PARA PVC, FRASCO COM 850 GR | SINAPI | UN | 0.0293 | 44.8 | 1.3126
00009839 | TUBO PVC, PBV, SERIE R, DN 75 MM, PARA ESGOTO OU AGUAS PLUVIAIS PREDIAL (NBR 5688) | SINAPI | M | 1.04 | 9.52 | 9.9008
00020083 | SOLUCAO LIMPADORA PARA PVC, FRASCO COM 1000 CM3 | SINAPI | UN | 0.0455 | 38.91 | 1.7704
00038383 | LIXA D'AGUA EM FOLHA, GRAO 100 | SINAPI | UN | 0.1085 | 1.68 | 0.18228
|  |  |  | TOTAL MATERIAL: |  | 13.1661
SERVICO |  | FONTE | UNID | COEFICIENTE | PREÇO UNITÁRIO | TOTAL
88248 | AUXILIAR DE ENCANADOR OU BOMBEIRO HIDRÁULICO COM ENCARGOS COMPLEMENTARES | SINAPI | H | 0.325 | 14.15 | 4.5987
88267 | ENCANADOR OU BOMBEIRO HIDRÁULICO COM ENCARGOS COMPLEMENTARES | SINAPI | H | 0.325 | 17.32 | 5.629
|  |  |  | TOTAL SERVICO: |  | 10.2278
|  |  |  | VALOR: |  | 23.37
7.4.7. 89512 - TUBO PVC, SÉRIE R, ÁGUA PLUVIAL, DN 100 MM, FORNECIDO E INSTALADO EM RAMAL DE ENCAMINHAMENTO. AF_12/2014 (M)
MATERIAL |  | FONTE | UNID | COEFICIENTE | PREÇO UNITÁRIO | TOTAL
00000122 | ADESIVO PLASTICO PARA PVC, FRASCO COM 850 GR | SINAPI | UN | 0.0429 | 44.8 | 1.9219
00020072 | TUBO PVC, PL, SERIE R, DN 100 MM, PARA ESGOTO OU AGUAS PLUVIAIS PREDIAL (NBR 5688) | SINAPI | M | 1.04 | 16.34 | 16.9936
00020083 | SOLUCAO LIMPADORA PARA PVC, FRASCO COM 1000 CM3 | SINAPI | UN | 0.0701 | 38.91 | 2.7276
00038383 | LIXA D'AGUA EM FOLHA, GRAO 100 | SINAPI | UN | 0.1485 | 1.68 | 0.24948
|  |  |  | TOTAL MATERIAL: |  | 21.8926
SERVICO |  | FONTE | UNID | COEFICIENTE | PREÇO UNITÁRIO | TOTAL
88248 | AUXILIAR DE ENCANADOR OU BOMBEIRO HIDRÁULICO COM ENCARGOS COMPLEMENTARES | SINAPI | H | 0.445 | 14.15 | 6.2968
88267 | ENCANADOR OU BOMBEIRO HIDRÁULICO COM ENCARGOS COMPLEMENTARES | SINAPI | H | 0.445 | 17.32 | 7.7074
|  |  |  | TOTAL SERVICO: |  | 14.0041
|  |  |  | VALOR: |  | 35.86
7.4.8. 89580 - TUBO PVC, SÉRIE R, ÁGUA PLUVIAL, DN 150 MM, FORNECIDO E INSTALADO EM CONDUTORES VERTICAIS DE ÁGUAS PLUVIAIS. AF_12/2014 (M)
MATERIAL |  | FONTE | UNID | COEFICIENTE | PREÇO UNITÁRIO | TOTAL
00000122 | ADESIVO PLASTICO PARA PVC, FRASCO COM 850 GR | SINAPI | UN | 0.0062 | 44.8 | 0.27776
00020073 | TUBO PVC, PL, SERIE R, DN 150 MM, PARA ESGOTO OU AGUAS PLUVIAIS PREDIAL (NBR 5688) | SINAPI | M | 1.04 | 33.81 | 35.1624
00020083 | SOLUCAO LIMPADORA PARA PVC, FRASCO COM 1000 CM3 | SINAPI | UN | 0.0102 | 38.91 | 0.39688
00038383 | LIXA D'AGUA EM FOLHA, GRAO 100 | SINAPI | UN | 0.037 | 1.68 | 0.06216
|  |  |  | TOTAL MATERIAL: |  | 35.8992
SERVICO |  | FONTE | UNID | COEFICIENTE | PREÇO UNITÁRIO | TOTAL
88248 | AUXILIAR DE ENCANADOR OU BOMBEIRO HIDRÁULICO COM ENCARGOS COMPLEMENTARES | SINAPI | H | 0.18 | 14.15 | 2.547
88267 | ENCANADOR OU BOMBEIRO HIDRÁULICO COM ENCARGOS COMPLEMENTARES | SINAPI | H | 0.18 | 17.32 | 3.1176
|  |  |  | TOTAL SERVICO: |  | 5.6646
|  |  |  | VALOR: |  | 41.53
7.4.9. 91791 - (COMPOSIÇÃO REPRESENTATIVA) DO SERVIÇO DE INSTALAÇÃO DE TUBOS DE PVC, SÉRIE R, ÁGUA PLUVIAL, DN 150 MM (INSTALADO EM CONDUTORES VERTICAIS), INCLUSIVE CONEXÕES, CORTES E FIXAÇÕES, PARA PRÉDIOS. AF_10/2015 (M)
SERVICO |  | FONTE | UNID | COEFICIENTE | PREÇO UNITÁRIO | TOTAL
89580 | TUBO PVC, SÉRIE R, ÁGUA PLUVIAL, DN 150 MM, FORNECIDO E INSTALADO EM CONDUTORES VERTICAIS DE ÁGUAS PLUVIAIS. AF_12/2014 | SINAPI | M | 1 | 41.53 | 41.53
89590 | JOELHO 90 GRAUS, PVC, SERIE R, ÁGUA PLUVIAL, DN 150 MM, JUNTA ELÁSTICA, FORNECIDO E INSTALADO EM CONDUTORES VERTICAIS DE ÁGUAS PLUVIAIS. AF_12/2014 | SINAPI | UN | 0.0041 | 86.23 | 0.35354
89591 | JOELHO 45 GRAUS, PVC, SERIE R, ÁGUA PLUVIAL, DN 150 MM, JUNTA ELÁSTICA, FORNECIDO E INSTALADO EM CONDUTORES VERTICAIS DE ÁGUAS PLUVIAIS. AF_12/2014 | SINAPI | UN | 0.0051 | 70.34 | 0.35873
89677 | LUVA SIMPLES, PVC, SERIE R, ÁGUA PLUVIAL, DN 150 MM, JUNTA ELÁSTICA, FORNECIDO E INSTALADO EM CONDUTORES VERTICAIS DE ÁGUAS PLUVIAIS. AF_12/2014 | SINAPI | UN | 0.0626 | 42.71 | 2.6736
90438 | FURO EM ALVENARIA PARA DIÂMETROS MAIORES QUE 75 MM. AF_05/2015 | SINAPI | UN | 0.0021 | 33.57 | 0.070497
91187 | FIXAÇÃO DE TUBOS HORIZONTAIS DE PVC, CPVC OU COBRE DIÂMETROS MAIORES QUE 75 MM COM ABRAÇADEIRA METÁLICA FLEXÍVEL 18 MM, FIXADA DIRETAMENTE NA LAJE. AF_05/2015 | SINAPI | M | 0.0443 | 4.48 | 0.19846
|  |  |  | TOTAL SERVICO: |  | 45.1849
|  |  |  | VALOR: |  | 45.16
7.4.10. 89517 - CURVA 90 GRAUS, PVC, SOLDÁVEL, DN 75MM, INSTALADO EM PRUMADA DE ÁGUA - FORNECIMENTO E INSTALAÇÃO. AF_12/2014 (UN)
MATERIAL |  | FONTE | UNID | COEFICIENTE | PREÇO UNITÁRIO | TOTAL
00000122 | ADESIVO PLASTICO PARA PVC, FRASCO COM 850 GR | SINAPI | UN | 0.04 | 44.8 | 1.792
00001960 | CURVA DE PVC 90 GRAUS, SOLDAVEL, 75 MM, PARA AGUA FRIA PREDIAL (NBR 5648) | SINAPI | UN | 1 | 46.52 | 46.52
00020083 | SOLUCAO LIMPADORA PARA PVC, FRASCO COM 1000 CM3 | SINAPI | UN | 0.052 | 38.91 | 2.0233
00038383 | LIXA D'AGUA EM FOLHA, GRAO 100 | SINAPI | UN | 0.035 | 1.68 | 0.0588
|  |  |  | TOTAL MATERIAL: |  | 50.3941
SERVICO |  | FONTE | UNID | COEFICIENTE | PREÇO UNITÁRIO | TOTAL
88248 | AUXILIAR DE ENCANADOR OU BOMBEIRO HIDRÁULICO COM ENCARGOS COMPLEMENTARES | SINAPI | H | 0.157 | 14.15 | 2.2216
88267 | ENCANADOR OU BOMBEIRO HIDRÁULICO COM ENCARGOS COMPLEMENTARES | SINAPI | H | 0.157 | 17.32 | 2.7192
|  |  |  | TOTAL SERVICO: |  | 4.9408
|  |  |  | VALOR: |  | 55.31
7.4.11. CP-4989-89812 - CURVA LONGA 90 GRAUS, PVC, SERIE NORMAL, ESGOTO PREDIAL, DN 100 MM, JUNTA ELÁSTICA, FORNECIDO E INSTALADO PARA AGUAS PLUVIAIS. (UN)
MATERIAL |  | FONTE | UNID | COEFICIENTE | PREÇO UNITÁRIO | TOTAL
00000301 | ANEL BORRACHA PARA TUBO ESGOTO PREDIAL, DN 100 MM (NBR 5688) | SINAPI | UN | 1 | 1.99 | 1.99
00001970 | CURVA PVC LONGA 90 GRAUS, 100 MM, PARA ESGOTO PREDIAL | SINAPI | UN | 1 | 45.31 | 45.31
00020078 | PASTA LUBRIFICANTE PARA TUBOS E CONEXOES COM JUNTA ELASTICA (USO EM PVC, ACO, POLIETILENO E OUTROS) ( DE *400* G) | SINAPI | UN | 0.046 | 16.4 | 0.7544
|  |  |  | TOTAL MATERIAL: |  | 48.0544
SERVICO |  | FONTE | UNID | COEFICIENTE | PREÇO UNITÁRIO | TOTAL
88248 | AUXILIAR DE ENCANADOR OU BOMBEIRO HIDRÁULICO COM ENCARGOS COMPLEMENTARES | SINAPI | H | 0.12 | 14.15 | 1.698
88267 | ENCANADOR OU BOMBEIRO HIDRÁULICO COM ENCARGOS COMPLEMENTARES | SINAPI | H | 0.12 | 17.32 | 2.0784
|  |  |  | TOTAL SERVICO: |  | 3.7764
|  |  |  | VALOR: |  | 51.83
7.4.12. CP-4551-89812 - CURVA LONGA 90 GRAUS, PVC, SERIE NORMAL, ESGOTO PREDIAL, DN 150 MM, JUNTA ELÁSTICA, FORNECIDO E INSTALADO EM PRUMADA DE AGUAS PLUVIAIS. (UN)
MATERIAL |  | FONTE | UNID | COEFICIENTE | PREÇO UNITÁRIO | TOTAL
00000301 | ANEL BORRACHA PARA TUBO ESGOTO PREDIAL, DN 100 MM (NBR 5688) | SINAPI | UN | 1 | 1.99 | 1.99
00020078 | PASTA LUBRIFICANTE PARA TUBOS E CONEXOES COM JUNTA ELASTICA (USO EM PVC, ACO, POLIETILENO E OUTROS) ( DE *400* G) | SINAPI | UN | 0.046 | 16.4 | 0.7544
00038424 | CURVA DE PVC, 90 GRAUS, SERIE R, DN 150 MM, PARA ESGOTO PREDIAL | SINAPI | UN | 1 | 56.33 | 56.33
|  |  |  | TOTAL MATERIAL: |  | 59.0744
SERVICO |  | FONTE | UNID | COEFICIENTE | PREÇO UNITÁRIO | TOTAL
88248 | AUXILIAR DE ENCANADOR OU BOMBEIRO HIDRÁULICO COM ENCARGOS COMPLEMENTARES | SINAPI | H | 0.12 | 14.15 | 1.698
88267 | ENCANADOR OU BOMBEIRO HIDRÁULICO COM ENCARGOS COMPLEMENTARES | SINAPI | H | 0.12 | 17.32 | 2.0784
|  |  |  | TOTAL SERVICO: |  | 3.7764
|  |  |  | VALOR: |  | 62.85
7.4.13. 89692 - JUNÇÃO SIMPLES, PVC, SERIE R, ÁGUA PLUVIAL, DN 100 X 75 MM, JUNTA ELÁSTICA, FORNECIDO E INSTALADO EM CONDUTORES VERTICAIS DE ÁGUAS PLUVIAIS. AF_12/2014 (UN)
MATERIAL |  | FONTE | UNID | COEFICIENTE | PREÇO UNITÁRIO | TOTAL
00000298 | ANEL BORRACHA DN 75 MM, PARA TUBO SERIE REFORCADA ESGOTO PREDIAL | SINAPI | UN | 1 | 1.81 | 1.81
00000301 | ANEL BORRACHA PARA TUBO ESGOTO PREDIAL, DN 100 MM (NBR 5688) | SINAPI | UN | 1 | 1.99 | 1.99
00020078 | PASTA LUBRIFICANTE PARA TUBOS E CONEXOES COM JUNTA ELASTICA (USO EM PVC, ACO, POLIETILENO E OUTROS) ( DE *400* G) | SINAPI | UN | 0.092 | 16.4 | 1.5088
00020143 | JUNCAO SIMPLES, PVC SERIE R, DN 100 X 75 MM, PARA ESGOTO PREDIAL | SINAPI | UN | 1 | 38.48 | 38.48
|  |  |  | TOTAL MATERIAL: |  | 43.7888
SERVICO |  | FONTE | UNID | COEFICIENTE | PREÇO UNITÁRIO | TOTAL
88248 | AUXILIAR DE ENCANADOR OU BOMBEIRO HIDRÁULICO COM ENCARGOS COMPLEMENTARES | SINAPI | H | 0.13 | 14.15 | 1.8395
88267 | ENCANADOR OU BOMBEIRO HIDRÁULICO COM ENCARGOS COMPLEMENTARES | SINAPI | H | 0.13 | 17.32 | 2.2516
|  |  |  | TOTAL SERVICO: |  | 4.0911
|  |  |  | VALOR: |  | 47.86
7.4.14. 89569 - JUNÇÃO SIMPLES, PVC, SERIE R, ÁGUA PLUVIAL, DN 100 X 75 MM, JUNTA ELÁSTICA, FORNECIDO E INSTALADO EM RAMAL DE ENCAMINHAMENTO. AF_12/2014 (UN)
MATERIAL |  | FONTE | UNID | COEFICIENTE | PREÇO UNITÁRIO | TOTAL
00000298 | ANEL BORRACHA DN 75 MM, PARA TUBO SERIE REFORCADA ESGOTO PREDIAL | SINAPI | UN | 1 | 1.81 | 1.81
00000301 | ANEL BORRACHA PARA TUBO ESGOTO PREDIAL, DN 100 MM (NBR | SINAPI | UN | 1 | 1.99 | 1.99
00000301 | 5688)
00020078 | PASTA LUBRIFICANTE PARA TUBOS E CONEXOES COM JUNTA ELASTICA (USO EM PVC, ACO, POLIETILENO E OUTROS) ( DE *400* G) | SINAPI | UN | 0.092 | 16.4 | 1.5088
00020143 | JUNCAO SIMPLES, PVC SERIE R, DN 100 X 75 MM, PARA ESGOTO PREDIAL | SINAPI | UN | 1 | 38.48 | 38.48
|  |  |  | TOTAL MATERIAL: |  | 43.7888
SERVICO |  | FONTE | UNID | COEFICIENTE | PREÇO UNITÁRIO | TOTAL
88248 | AUXILIAR DE ENCANADOR OU BOMBEIRO HIDRÁULICO COM ENCARGOS COMPLEMENTARES | SINAPI | H | 0.185 | 14.15 | 2.6178
88267 | ENCANADOR OU BOMBEIRO HIDRÁULICO COM ENCARGOS COMPLEMENTARES | SINAPI | H | 0.185 | 17.32 | 3.2042
|  |  |  | TOTAL SERVICO: |  | 5.822
|  |  |  | VALOR: |  | 49.59
7.4.15. 89699 - JUNÇÃO SIMPLES, PVC, SERIE R, ÁGUA PLUVIAL, DN 150 X 100 MM, JUNTA ELÁSTICA, FORNECIDO E INSTALADO EM CONDUTORES VERTICAIS DE ÁGUAS PLUVIAIS. AF_12/2014 (UN)
MATERIAL |  | FONTE | UNID | COEFICIENTE | PREÇO UNITÁRIO | TOTAL
00000300 | ANEL BORRACHA, DN 150 MM, PARA TUBO SERIE REFORCADA ESGOTO PREDIAL | SINAPI | UN | 1 | 8.36 | 8.36
00000301 | ANEL BORRACHA PARA TUBO ESGOTO PREDIAL, DN 100 MM (NBR 5688) | SINAPI | UN | 1 | 1.99 | 1.99
00020078 | PASTA LUBRIFICANTE PARA TUBOS E CONEXOES COM JUNTA ELASTICA (USO EM PVC, ACO, POLIETILENO E OUTROS) ( DE *400* G) | SINAPI | UN | 0.14 | 16.4 | 2.296
00020145 | JUNCAO SIMPLES, PVC SERIE R, DN 150 X 100 MM, PARA ESGOTO PREDIAL | SINAPI | UN | 1 | 92.2 | 92.2
|  |  |  | TOTAL MATERIAL: |  | 104.846
SERVICO |  | FONTE | UNID | COEFICIENTE | PREÇO UNITÁRIO | TOTAL
88248 | AUXILIAR DE ENCANADOR OU BOMBEIRO HIDRÁULICO COM ENCARGOS COMPLEMENTARES | SINAPI | H | 0.23 | 14.15 | 3.2545
88267 | ENCANADOR OU BOMBEIRO HIDRÁULICO COM ENCARGOS COMPLEMENTARES | SINAPI | H | 0.23 | 17.32 | 3.9836
|  |  |  | TOTAL SERVICO: |  | 7.2381
|  |  |  | VALOR: |  | 112.07
7.4.16. 89590 - JOELHO 90 GRAUS, PVC, SERIE R, ÁGUA PLUVIAL, DN 150 MM, JUNTA ELÁSTICA, FORNECIDO E INSTALADO EM CONDUTORES VERTICAIS DE ÁGUAS PLUVIAIS. AF_12/2014 (UN)
MATERIAL |  | FONTE | UNID | COEFICIENTE | PREÇO UNITÁRIO | TOTAL
00000300 | ANEL BORRACHA, DN 150 MM, PARA TUBO SERIE REFORCADA ESGOTO PREDIAL | SINAPI | UN | 1 | 8.36 | 8.36
00020078 | PASTA LUBRIFICANTE PARA TUBOS E CONEXOES COM JUNTA ELASTICA (USO EM PVC, ACO, POLIETILENO E OUTROS) ( DE *400* G) | SINAPI | UN | 0.07 | 16.4 | 1.148
00020158 | JOELHO, PVC SERIE R, 90 GRAUS, DN 150 MM, PARA ESGOTO PREDIAL | SINAPI | UN | 1 | 71.39 | 71.39
|  |  |  | TOTAL MATERIAL: |  | 80.898
SERVICO |  | FONTE | UNID | COEFICIENTE | PREÇO UNITÁRIO | TOTAL
88248 | AUXILIAR DE ENCANADOR OU BOMBEIRO HIDRÁULICO COM ENCARGOS COMPLEMENTARES | SINAPI | H | 0.17 | 14.15 | 2.4055
88267 | ENCANADOR OU BOMBEIRO HIDRÁULICO COM ENCARGOS COMPLEMENTARES | SINAPI | H | 0.17 | 17.32 | 2.9444
|  |  |  | TOTAL SERVICO: |  | 5.3499
|  |  |  | VALOR: |  | 86.23
7.4.17. 89591 - JOELHO 45 GRAUS, PVC, SERIE R, ÁGUA PLUVIAL, DN 150 MM, JUNTA ELÁSTICA, FORNECIDO E INSTALADO EM CONDUTORES VERTICAIS DE ÁGUAS PLUVIAIS. AF_12/2014 (UN)
MATERIAL |  | FONTE | UNID | COEFICIENTE | PREÇO UNITÁRIO | TOTAL
00000300 | ANEL BORRACHA, DN 150 MM, PARA TUBO SERIE REFORCADA ESGOTO PREDIAL | SINAPI | UN | 1 | 8.36 | 8.36
00020078 | PASTA LUBRIFICANTE PARA TUBOS E CONEXOES COM JUNTA ELASTICA (USO EM PVC, ACO, POLIETILENO E OUTROS) ( DE *400* G) | SINAPI | UN | 0.07 | 16.4 | 1.148
00020152 | JOELHO, PVC SERIE R, 45 GRAUS, DN 150 MM, PARA ESGOTO PREDIAL | SINAPI | UN | 1 | 55.5 | 55.5
|  |  |  | TOTAL MATERIAL: |  | 65.008
SERVICO |  | FONTE | UNID | COEFICIENTE | PREÇO UNITÁRIO | TOTAL
88248 | AUXILIAR DE ENCANADOR OU BOMBEIRO HIDRÁULICO COM ENCARGOS COMPLEMENTARES | SINAPI | H | 0.17 | 14.15 | 2.4055
88267 | ENCANADOR OU BOMBEIRO HIDRÁULICO COM ENCARGOS COMPLEMENTARES | SINAPI | H | 0.17 | 17.32 | 2.9444
|  |  |  | TOTAL SERVICO: |  | 5.3499
|  |  |  | VALOR: |  | 70.34
7.4.18. CP-9562-S01584 - Redução excentrica em pvc rígido soldável, para esgoto primário, diâm = 100 x 75mm (un)
MATERIAL |  | FONTE | UNID | COEFICIENTE | PREÇO UNITÁRIO | TOTAL
I00138 | Adesivo pvc em frasco de 850 gramas | ORSE | kg | 0.042 | 46.44 | 1.9505
I01938 | Reducao excentrica pvc sanitario d= 100 x 75mm | ORSE | un | 1 | 5.24 | 5.24
I02036 | Solucao limpadora pvc | ORSE | l | 0.066 | 34.28 | 2.2625
|  |  |  | TOTAL MATERIAL: |  | 9.453
SERVICO |  | FONTE | UNID | COEFICIENTE | PREÇO UNITÁRIO | TOTAL
88267 | ENCANADOR OU BOMBEIRO HIDRÁULICO COM ENCARGOS COMPLEMENTARES | SINAPI | H | 0.23 | 17.32 | 3.9836
88248 | AUXILIAR DE ENCANADOR OU BOMBEIRO HIDRÁULICO COM ENCARGOS COMPLEMENTARES | SINAPI | H | 0.23 | 14.15 | 3.2545
|  |  |  | TOTAL SERVICO: |  | 7.2381
|  |  |  | VALOR: |  | 16.69
7.4.19. 89665 - REDUÇÃO EXCÊNTRICA, PVC, SERIE R, ÁGUA PLUVIAL, DN 75 X 50 MM, JUNTA ELÁSTICA, FORNECIDO E INSTALADO EM CONDUTORES VERTICAIS DE ÁGUAS PLUVIAIS. AF_12/2014 (UN)
MATERIAL |  | FONTE | UNID | COEFICIENTE | PREÇO UNITÁRIO | TOTAL
00000298 | ANEL BORRACHA DN 75 MM, PARA TUBO SERIE REFORCADA ESGOTO PREDIAL | SINAPI | UN | 1 | 1.81 | 1.81
00020045 | REDUCAO EXCENTRICA PVC, SERIE R, DN 75 X 50 MM, PARA ESGOTO PREDIAL | SINAPI | UN | 1 | 5.65 | 5.65
00020078 | PASTA LUBRIFICANTE PARA TUBOS E CONEXOES COM JUNTA ELASTICA (USO EM PVC, ACO, POLIETILENO E OUTROS) ( DE *400* G) | SINAPI | UN | 0.03 | 16.4 | 0.492
|  |  |  | TOTAL MATERIAL: |  | 7.952
SERVICO |  | FONTE | UNID | COEFICIENTE | PREÇO UNITÁRIO | TOTAL
88248 | AUXILIAR DE ENCANADOR OU BOMBEIRO HIDRÁULICO COM ENCARGOS COMPLEMENTARES | SINAPI | H | 0.04 | 14.15 | 0.566
88267 | ENCANADOR OU BOMBEIRO HIDRÁULICO COM ENCARGOS COMPLEMENTARES | SINAPI | H | 0.04 | 17.32 | 0.6928
|  |  |  | TOTAL SERVICO: |  | 1.2588
|  |  |  | VALOR: |  | 9.2
7.4.20. 89673 - REDUÇÃO EXCÊNTRICA, PVC, SERIE R, ÁGUA PLUVIAL, DN 100 X 75 MM, JUNTA ELÁSTICA, FORNECIDO E INSTALADO EM CONDUTORES VERTICAIS DE ÁGUAS PLUVIAIS. AF_12/2014 (UN)
MATERIAL |  | FONTE | UNID | COEFICIENTE | PREÇO UNITÁRIO | TOTAL
00000301 | ANEL BORRACHA PARA TUBO ESGOTO PREDIAL, DN 100 MM (NBR 5688) | SINAPI | UN | 1 | 1.99 | 1.99
00020046 | REDUCAO EXCENTRICA PVC, SERIE R, DN 100 X 75 MM, PARA ESGOTO PREDIAL | SINAPI | UN | 1 | 11.92 | 11.92
00020078 | PASTA LUBRIFICANTE PARA TUBOS E CONEXOES COM JUNTA ELASTICA (USO EM PVC, ACO, POLIETILENO E OUTROS) ( DE *400* G) | SINAPI | UN | 0.046 | 16.4 | 0.7544
|  |  |  | TOTAL MATERIAL: |  | 14.6644
SERVICO |  | FONTE | UNID | COEFICIENTE | PREÇO UNITÁRIO | TOTAL
88248 | AUXILIAR DE ENCANADOR OU BOMBEIRO HIDRÁULICO COM ENCARGOS COMPLEMENTARES | SINAPI | H | 0.07 | 14.15 | 0.9905
88267 | ENCANADOR OU BOMBEIRO HIDRÁULICO COM ENCARGOS COMPLEMENTARES | SINAPI | H | 0.07 | 17.32 | 1.2124
|  |  |  | TOTAL SERVICO: |  | 2.2029
|  |  |  | VALOR: |  | 16.86
7.4.21. 89559 - TÊ DE INSPEÇÃO, PVC, SERIE R, ÁGUA PLUVIAL, DN 100 MM, JUNTA ELÁSTICA, FORNECIDO E INSTALADO EM RAMAL DE ENCAMINHAMENTO. AF_12/2014 (UN)
MATERIAL |  | FONTE | UNID | COEFICIENTE | PREÇO UNITÁRIO | TOTAL
00000301 | ANEL BORRACHA PARA TUBO ESGOTO PREDIAL, DN 100 MM (NBR 5688) | SINAPI | UN | 1 | 1.99 | 1.99
00020078 | PASTA LUBRIFICANTE PARA TUBOS E CONEXOES COM JUNTA ELASTICA (USO EM PVC, ACO, POLIETILENO E OUTROS) ( DE *400* G) | SINAPI | UN | 0.046 | 16.4 | 0.7544
00020183 | TE DE INSPECAO, PVC, SERIE R, 100 X 75 MM, PARA ESGOTO PREDIAL | SINAPI | UN | 1 | 32.53 | 32.53
|  |  |  | TOTAL MATERIAL: |  | 35.2744
SERVICO |  | FONTE | UNID | COEFICIENTE | PREÇO UNITÁRIO | TOTAL
88248 | AUXILIAR DE ENCANADOR OU BOMBEIRO HIDRÁULICO COM ENCARGOS COMPLEMENTARES | SINAPI | H | 0.095 | 14.15 | 1.3442
88267 | ENCANADOR OU BOMBEIRO HIDRÁULICO COM ENCARGOS COMPLEMENTARES | SINAPI | H | 0.095 | 17.32 | 1.6454
|  |  |  | TOTAL SERVICO: |  | 2.9897
|  |  |  | VALOR: |  | 38.25
7.4.22. 72295 - CAP PVC ESGOTO 100MM (TAMPÃO) - FORNECIMENTO E INSTALAÇÃO (UN)
MATERIAL |  | FONTE | UNID | COEFICIENTE | PREÇO UNITÁRIO | TOTAL
00000122 | ADESIVO PLASTICO PARA PVC, FRASCO COM 850 GR | SINAPI | UN | 0.02 | 44.8 | 0.896
00001200 | CAP PVC, SOLDAVEL, DN 100 MM, SERIE NORMAL, PARA ESGOTO PREDIAL | SINAPI | UN | 1 | 5.86 | 5.86
00020083 | SOLUCAO LIMPADORA PARA PVC, FRASCO COM 1000 CM3 | SINAPI | UN | 0.015 | 38.91 | 0.58365
|  |  |  | TOTAL MATERIAL: |  | 7.3396
SERVICO |  | FONTE | UNID | COEFICIENTE | PREÇO UNITÁRIO | TOTAL
88267 | ENCANADOR OU BOMBEIRO HIDRÁULICO COM ENCARGOS COMPLEMENTARES | SINAPI | H | 0.11 | 17.32 | 1.9052
88316 | SERVENTE COM ENCARGOS COMPLEMENTARES | SINAPI | H | 0.11 | 14.22 | 1.5642
|  |  |  | TOTAL SERVICO: |  | 3.4694
|  |  |  | VALOR: |  | 10.79
7.4.23. 00012615 - ABRACADEIRA PVC, PARA CALHA PLUVIAL, DIAMETRO ENTRE 80 E 100 MM, PARA DRENAGEM PREDIAL (UN)
|  |  |  | VALOR: |  | 3.36
7.4.24. CP-8548-83623 - GRELHA DE FERRO FUNDIDO PARA CALHA DE PISO, FORNECIMENTO E ASSENTAMENTO (M)
MATERIAL |  | FONTE | UNID | COEFICIENTE | PREÇO UNITÁRIO | TOTAL
00011245 | GRELHA FOFO SIMPLES COM REQUADRO, CARGA MAXIMA 12,5 T, *300 X 1000* MM, E= *15* MM, AREA ESTACIONAMENTO CARRO PASSEIO | SINAPI | UN | 1 | 205.69 | 205.69
|  |  |  | TOTAL MATERIAL: |  | 205.69
SERVICO |  | FONTE | UNID | COEFICIENTE | PREÇO UNITÁRIO | TOTAL
88316 | SERVENTE COM ENCARGOS COMPLEMENTARES | SINAPI | H | 0.32 | 14.22 | 4.5504
|  |  |  | TOTAL SERVICO: |  | 4.5504
|  |  |  | VALOR: |  | 210.24
7.4.25. CP-0425-S07752 - Ralo hemisférico em ferro fundido tipo abacaxi, DN=150mm (un)
MATERIAL |  | FONTE | UNID | COEFICIENTE | PREÇO UNITÁRIO | TOTAL
I11709S | Ralo fofo semiesferico, 150 mm, para lajes/ calhas | ORSE | un | 1 | 30.54 | 30.54
|  |  |  | TOTAL MATERIAL: |  | 30.54
SERVICO |  | FONTE | UNID | COEFICIENTE | PREÇO UNITÁRIO | TOTAL
88248 | AUXILIAR DE ENCANADOR OU BOMBEIRO HIDRÁULICO COM ENCARGOS COMPLEMENTARES | SINAPI | H | 0.5 | 14.15 | 7.075
88267 | ENCANADOR OU BOMBEIRO HIDRÁULICO COM ENCARGOS COMPLEMENTARES | SINAPI | H | 0.5 | 17.32 | 8.66
|  |  |  | TOTAL SERVICO: |  | 15.735
|  |  |  | VALOR: |  | 46.28
8.1. 72285 - CAIXA DE AREIA 40X40X40CM EM ALVENARIA - EXECUÇÃO (UN)
MATERIAL |  | FONTE | UNID | COEFICIENTE | PREÇO UNITÁRIO | TOTAL
00000370 | AREIA MEDIA - POSTO JAZIDA/FORNECEDOR (RETIRADO NA JAZIDA, SEM TRANSPORTE) | SINAPI | M3 | 0.11 | 50 | 5.5
00001382 | CIMENTO PORTLAND POZOLANICO CP IV- 32 | SINAPI | 50KG | 0.41 | 17.34 | 7.1094
00004721 | PEDRA BRITADA N. 1 (9,5 a 19 MM) POSTO PEDREIRA/FORNECEDOR, SEM FRETE | SINAPI | M3 | 0.031 | 54.67 | 1.6948
00007271 | BLOCO CERAMICO (ALVENARIA DE VEDACAO), 8 FUROS, DE 9 X 19 X 19 CM | SINAPI | UN | 20 | 0.44 | 8.8
|  |  |  | TOTAL MATERIAL: |  | 23.1042
SERVICO |  | FONTE | UNID | COEFICIENTE | PREÇO UNITÁRIO | TOTAL
88309 | PEDREIRO COM ENCARGOS COMPLEMENTARES | SINAPI | H | 0.98 | 17.35 | 17.003
88316 | SERVENTE COM ENCARGOS COMPLEMENTARES | SINAPI | H | 2.07 | 14.22 | 29.4354
|  |  |  | TOTAL SERVICO: |  | 46.4384
|  |  |  | VALOR: |  | 69.52
8.2. 72286 - CAIXA DE AREIA 60X60X60CM EM ALVENARIA - EXECUÇÃO (UN)
MATERIAL |  | FONTE | UNID | COEFICIENTE | PREÇO UNITÁRIO | TOTAL
00000370 | AREIA MEDIA - POSTO JAZIDA/FORNECEDOR (RETIRADO NA JAZIDA, SEM TRANSPORTE) | SINAPI | M3 | 0.16 | 50 | 8
00001382 | CIMENTO PORTLAND POZOLANICO CP IV- 32 | SINAPI | 50KG | 0.75 | 17.34 | 13.005
00004721 | PEDRA BRITADA N. 1 (9,5 a 19 MM) POSTO PEDREIRA/FORNECEDOR, SEM FRETE | SINAPI | M3 | 0.056 | 54.67 | 3.0615
00007271 | BLOCO CERAMICO (ALVENARIA DE VEDACAO), 8 FUROS, DE 9 X 19 X 19 CM | SINAPI | UN | 42 | 0.44 | 18.48
|  |  |  | TOTAL MATERIAL: |  | 42.5465
SERVICO |  | FONTE | UNID | COEFICIENTE | PREÇO UNITÁRIO | TOTAL
88309 | PEDREIRO COM ENCARGOS COMPLEMENTARES | SINAPI | H | 2 | 17.35 | 34.7
88316 | SERVENTE COM ENCARGOS COMPLEMENTARES | SINAPI | H | 4.35 | 14.22 | 61.857
|  |  |  | TOTAL SERVICO: |  | 96.557
|  |  |  | VALOR: |  | 139.09
8.3. 73963/010 - POCO DE VISITA PARA REDE DE ESG. SANIT., EM ANEIS DE CONCRETO, DIÂMETRO = 60CM E 110CM, PROF = 200CM, EXCLUINDO TAMPAO FERRO FUNDIDO. (UN)
MATERIAL |  | FONTE | UNID | COEFICIENTE | PREÇO UNITÁRIO | TOTAL
00011649 | LAJE PRE-MOLDADA DE TRANSICAO EXCENTRICA EM CONCRETO ARMADO, DN 1200 MM, FURO CIRCULAR DN 600 MM, ESPESSURA 12 CM | SINAPI | UN | 1 | 223.95 | 223.95
00012548 | ANEL DE CONCRETO ARMADO, D = *1,10* M, H = 0,30 M | SINAPI | UN | 5 | 76.45 | 382.25
00013113 | ANEL DE CONCRETO ARMADO, D = 0,60 M, H = 0,10 M | SINAPI | UN | 1 | 31.33 | 31.33
00013114 | ANEL DE CONCRETO ARMADO, D = 0,60 M, H = 0,15 M | SINAPI | UN | 1 | 38.14 | 38.14
|  |  |  | TOTAL MATERIAL: |  | 675.67
SERVICO |  | FONTE | UNID | COEFICIENTE | PREÇO UNITÁRIO | TOTAL
73445 | CAIACAO INT OU EXT SOBRE REVESTIMENTO LISO C/ADOCAO DE FIXADOR COM COM DUAS DEMAOS | SINAPI | M2 | 6.19 | 7.28 | 45.0632
87316 | ARGAMASSA TRAÇO 1:4 (CIMENTO E AREIA GROSSA) PARA CHAPISCO CONVENCIONAL, PREPARO MECÂNICO COM BETONEIRA 400 L. AF_06/2014 | SINAPI | M3 | 0.015 | 258.8 | 3.882
88309 | PEDREIRO COM ENCARGOS COMPLEMENTARES | SINAPI | H | 11.5 | 17.35 | 199.525
88316 | SERVENTE COM ENCARGOS COMPLEMENTARES | SINAPI | H | 10 | 14.22 | 142.2
94962 | CONCRETO MAGRO PARA LASTRO, TRAÇO 1:4,5:4,5 (CIMENTO/ AREIA MÉDIA/ BRITA 1) - PREPARO MECÂNICO COM BETONEIRA 400 L. AF_07/2016 | SINAPI | M3 | 0.76 | 211.24 | 160.5424
|  |  |  | TOTAL SERVICO: |  | 551.2126
|  |  |  | VALOR: |  | 1226.87
8.4. CP-0235-83691 - TAMPAO FERRO FUNDIDO P/ POCO DE VISITA, 79,5 KG, TIPO T-100 - FORNECIMENTO E INSTALACAO (UN)
INSTALACOES HIDRAULICAS |  | FONTE | UNID | COEFICIENTE | PREÇO UNITÁRIO | TOTAL
053437 | TAMPAO SIMPLES FERRO FUNDIDO-TPS SMU 100mm | SBC | UN | 1 | 139.41 | 139.41
|  |  |  | TOTAL GERAL: |  | 139.41
MATERIAL |  | FONTE | UNID | COEFICIENTE | PREÇO UNITÁRIO | TOTAL
00000370 | AREIA MEDIA - POSTO JAZIDA/FORNECEDOR (RETIRADO NA JAZIDA, SEM TRANSPORTE) | SINAPI | M3 | 0.0219 | 50 | 1.095
00001379 | CIMENTO PORTLAND COMPOSTO CP II-32 | SINAPI | KG | 9.94 | 0.36 | 3.5784
|  |  |  | TOTAL MATERIAL: |  | 4.6734
SERVICO |  | FONTE | UNID | COEFICIENTE | PREÇO UNITÁRIO | TOTAL
88309 | PEDREIRO COM ENCARGOS COMPLEMENTARES | SINAPI | H | 1.5 | 17.35 | 26.025
88316 | SERVENTE COM ENCARGOS COMPLEMENTARES | SINAPI | H | 1.5 | 14.22 | 21.33
|  |  |  | TOTAL SERVICO: |  | 47.355
|  |  |  | VALOR: |  | 191.44
8.5. 83659 - BOCA DE LOBO EM ALVENARIA TIJOLO MACICO, REVESTIDA C/ ARGAMASSA DE CIMENTO E AREIA 1:3, SOBRE LASTRO DE CONCRETO 10CM E TAMPA DE CONCRETO ARMADO (UN)
MATERIAL |  | FONTE | UNID | COEFICIENTE | PREÇO UNITÁRIO | TOTAL
00000034 | ACO CA-50, 10,0 MM, VERGALHAO | SINAPI | KG | 4.26 | 3.77 | 16.0602
00000337 | ARAME RECOZIDO 18 BWG, 1,25 MM (0,01 KG/M) | SINAPI | KG | 0.072 | 8.15 | 0.5868
00000367 | AREIA GROSSA - POSTO JAZIDA/FORNECEDOR (RETIRADO NA JAZIDA, SEM TRANSPORTE) | SINAPI | M3 | 0.369 | 60 | 22.14
00001106 | CAL HIDRATADA CH-I PARA ARGAMASSAS | SINAPI | KG | 24.888 | 0.67 | 16.675
00001350 | CHAPA DE MADEIRA COMPENSADA RESINADA PARA FORMA DE CONCRETO, DE *2,2 X 1,1* M, E = 10 MM | SINAPI | UN | 0.13388 | 36 | 4.8198
00001379 | CIMENTO PORTLAND COMPOSTO CP II-32 | SINAPI | KG | 87.186 | 0.36 | 31.387
00004718 | PEDRA BRITADA N. 2 (19 A 38 MM) POSTO PEDREIRA/FORNECEDOR, SEM FRETE | SINAPI | M3 | 0.126 | 54.67 | 6.8884
00004721 | PEDRA BRITADA N. 1 (9,5 a 19 MM) POSTO PEDREIRA/FORNECEDOR, SEM FRETE | SINAPI | M3 | 0.032 | 54.67 | 1.7494
00006189 | TABUA MADEIRA 2A QUALIDADE 2,5 X 30,0CM (1 X 12") NAO APARELHADA | SINAPI | M | 0.30749 | 7.39 | 2.2724
00007258 | TIJOLO CERAMICO MACICO *5 X 10 X 20* CM | SINAPI | UN | 381.6 | 0.28 | 106.848
|  |  |  | TOTAL MATERIAL: |  | 209.427
SERVICO |  | FONTE | UNID | COEFICIENTE | PREÇO UNITÁRIO | TOTAL
88245 | ARMADOR COM ENCARGOS COMPLEMENTARES | SINAPI | H | 0.413 | 17.25 | 7.1242
88262 | CARPINTEIRO DE FORMAS COM ENCARGOS COMPLEMENTARES | SINAPI | H | 1.96 | 17.25 | 33.81
88309 | PEDREIRO COM ENCARGOS COMPLEMENTARES | SINAPI | H | 8.211 | 17.35 | 142.4608
88316 | SERVENTE COM ENCARGOS COMPLEMENTARES | SINAPI | H | 18.211 | 14.22 | 258.9604
|  |  |  | TOTAL SERVICO: |  | 442.3555
|  |  |  | VALOR: |  | 651.72
8.6. CP-2729-73883/002 - EXECUCAO DE DRENO FRANCES COM BRITA NUM 3 (M3)
MATERIAL |  | FONTE | UNID | COEFICIENTE | PREÇO UNITÁRIO | TOTAL
00004722 | PEDRA BRITADA N. 3 (38 A 50 MM) POSTO PEDREIRA/FORNECEDOR, SEM FRETE | SINAPI | M3 | 1.15 | 54.67 | 62.8705
|  |  |  | TOTAL MATERIAL: |  | 62.8705
SERVICO |  | FONTE | UNID | COEFICIENTE | PREÇO UNITÁRIO | TOTAL
88316 | SERVENTE COM ENCARGOS COMPLEMENTARES | SINAPI | H | 2 | 14.22 | 28.44
|  |  |  | TOTAL SERVICO: |  | 28.44
|  |  |  | VALOR: |  | 91.31
8.7. 83677 - TUBO CONCRETO SIMPLES DN 400 MM PARA DRENAGEM - FORNECIMENTO E INSTALACAO INCLUSIVE ESCAVACAO MANUAL 1,5M3/M (M)
MATERIAL |  | FONTE | UNID | COEFICIENTE | PREÇO UNITÁRIO | TOTAL
00000370 | AREIA MEDIA - POSTO JAZIDA/FORNECEDOR (RETIRADO NA JAZIDA, SEM TRANSPORTE) | SINAPI | M3 | 0.002 | 50 | 0.1
00001379 | CIMENTO PORTLAND COMPOSTO CP II-32 | SINAPI | KG | 0.9 | 0.36 | 0.324
00007781 | TUBO DE CONCRETO SIMPLES, CLASSE- PS1, PB, DN 400 MM, PARA AGUAS PLUVIAIS (NBR 8890) | SINAPI | M | 1 | 28.68 | 28.68
|  |  |  | TOTAL MATERIAL: |  | 29.104
SERVICO |  | FONTE | UNID | COEFICIENTE | PREÇO UNITÁRIO | TOTAL
88309 | PEDREIRO COM ENCARGOS COMPLEMENTARES | SINAPI | H | 0.3 | 17.35 | 5.205
88316 | SERVENTE COM ENCARGOS COMPLEMENTARES | SINAPI | H | 5.6679 | 14.22 | 80.5975
|  |  |  | TOTAL SERVICO: |  | 85.8025
|  |  |  | VALOR: |  | 114.89
9.1. 83449 - CAIXA DE PASSAGEM 60X60X70 FUNDO BRITA COM TAMPA (UN)
MATERIAL |  | FONTE | UNID | COEFICIENTE | PREÇO UNITÁRIO | TOTAL
00000039 | ACO CA-60, 5,0 MM, VERGALHAO | SINAPI | KG | 1.26 | 3.74 | 4.7124
00000367 | AREIA GROSSA - POSTO JAZIDA/FORNECEDOR (RETIRADO NA JAZIDA, SEM TRANSPORTE) | SINAPI | M3 | 0.01242 | 60 | 0.7452
00000370 | AREIA MEDIA - POSTO JAZIDA/FORNECEDOR (RETIRADO NA JAZIDA, SEM TRANSPORTE) | SINAPI | M3 | 0.15 | 50 | 7.5
00001106 | CAL HIDRATADA CH-I PARA ARGAMASSAS | SINAPI | KG | 11 | 0.67 | 7.37
00001358 | CHAPA DE MADEIRA COMPENSADA RESINADA PARA FORMA DE CONCRETO, DE *2,2 X 1,1* M, E = 17 MM | SINAPI | M2 | 0.12 | 24.45 | 2.934
00001379 | CIMENTO PORTLAND COMPOSTO CP II-32 | SINAPI | KG | 34.69 | 0.36 | 12.4884
00004718 | PEDRA BRITADA N. 2 (19 A 38 MM) POSTO PEDREIRA/FORNECEDOR, SEM FRETE | SINAPI | M3 | 0.01314 | 54.67 | 0.71836
00004722 | PEDRA BRITADA N. 3 (38 A 50 MM) POSTO PEDREIRA/FORNECEDOR, SEM FRETE | SINAPI | M3 | 0.012 | 54.67 | 0.65604
00007258 | TIJOLO CERAMICO MACICO *5 X 10 X 20* CM | SINAPI | UN | 200 | 0.28 | 56
|  |  |  | TOTAL MATERIAL: |  | 93.1244
SERVICO |  | FONTE | UNID | COEFICIENTE | PREÇO UNITÁRIO | TOTAL
88309 | PEDREIRO COM ENCARGOS COMPLEMENTARES | SINAPI | H | 5.01 | 17.35 | 86.9235
88316 | SERVENTE COM ENCARGOS COMPLEMENTARES | SINAPI | H | 8.81 | 14.22 | 125.2782
|  |  |  | TOTAL SERVICO: |  | 212.2017
|  |  |  | VALOR: |  | 305.28
9.2. 74169/001 - REGISTRO/VALVULA GLOBO ANGULAR 45 GRAUS EM LATAO PARA HIDRANTES DE INCÊNDIO PREDIAL DN 2.1/2?, COM VOLANTE, CLASSE DE PRESSAO DE ATE 200 PSI - FORNECIMENTO E INSTALACAO (UN)
MATERIAL |  | FONTE | UNID | COEFICIENTE | PREÇO UNITÁRIO | TOTAL
00003146 | FITA VEDA ROSCA EM ROLOS DE 18 MM X 10 M (L X C) | SINAPI | UN | 0.115 | 2.48 | 0.2852
00010904 | REGISTRO OU VALVULA GLOBO ANGULAR EM LATAO, PARA HIDRANTES EM INSTALACAO PREDIAL DE INCENDIO, 45 GRAUS, DIAMETRO DE 2 1/2", COM VOLANTE, CLASSE DE PRESSAO DE ATE 200 PSI | SINAPI | UN | 1 | 161 | 161
|  |  |  | TOTAL MATERIAL: |  | 161.2852
SERVICO |  | FONTE | UNID | COEFICIENTE | PREÇO UNITÁRIO | TOTAL
88248 | AUXILIAR DE ENCANADOR OU BOMBEIRO HIDRÁULICO COM ENCARGOS COMPLEMENTARES | SINAPI | H | 2.82 | 14.15 | 39.903
88267 | ENCANADOR OU BOMBEIRO HIDRÁULICO COM ENCARGOS COMPLEMENTARES | SINAPI | H | 1.15 | 17.32 | 19.918
|  |  |  | TOTAL SERVICO: |  | 59.821
|  |  |  | VALOR: |  | 221.09
9.3. 92365 - TUBO DE AÇO GALVANIZADO COM COSTURA, CLASSE MÉDIA, DN 40 (1 1/2"), CONEXÃO ROSQUEADA, INSTALADO EM REDE DE ALIMENTAÇÃO PARA HIDRANTE - FORNECIMENTO E INSTALAÇÃO. AF_12/2015 (M)
MATERIAL |  | FONTE | UNID | COEFICIENTE | PREÇO UNITÁRIO | TOTAL
00007697 | TUBO ACO GALVANIZADO COM COSTURA, CLASSE MEDIA, DN 1.1/2", E = *3,25* MM, PESO *3,61* KG/M (NBR 5580) | SINAPI | M | 1.039 | 24.23 | 25.175
|  |  |  | TOTAL MATERIAL: |  | 25.175
SERVICO |  | FONTE | UNID | COEFICIENTE | PREÇO UNITÁRIO | TOTAL
88248 | AUXILIAR DE ENCANADOR OU BOMBEIRO HIDRÁULICO COM ENCARGOS COMPLEMENTARES | SINAPI | H | 0.194 | 14.15 | 2.7451
88267 | ENCANADOR OU BOMBEIRO HIDRÁULICO COM ENCARGOS COMPLEMENTARES | SINAPI | H | 0.194 | 17.32 | 3.3601
|  |  |  | TOTAL SERVICO: |  | 6.1052
|  |  |  | VALOR: |  | 31.27
9.4. 92367 - TUBO DE AÇO GALVANIZADO COM COSTURA, CLASSE MÉDIA, DN 65 (2 1/2"), CONEXÃO ROSQUEADA, INSTALADO EM REDE DE ALIMENTAÇÃO PARA HIDRANTE - FORNECIMENTO E INSTALAÇÃO. AF_12/2015 (M)
MATERIAL |  | FONTE | UNID | COEFICIENTE | PREÇO UNITÁRIO | TOTAL
00007701 | TUBO ACO GALVANIZADO COM COSTURA, CLASSE MEDIA, DN 2.1/2", E = *3,65* MM, PESO *6,51* KG/M (NBR 5580) | SINAPI | M | 1.039 | 43.37 | 45.0614
|  |  |  | TOTAL MATERIAL: |  | 45.0614
SERVICO |  | FONTE | UNID | COEFICIENTE | PREÇO UNITÁRIO | TOTAL
88248 | AUXILIAR DE ENCANADOR OU BOMBEIRO HIDRÁULICO COM ENCARGOS COMPLEMENTARES | SINAPI | H | 0.245 | 14.15 | 3.4668
88267 | ENCANADOR OU BOMBEIRO HIDRÁULICO COM ENCARGOS COMPLEMENTARES | SINAPI | H | 0.245 | 17.32 | 4.2434
|  |  |  | TOTAL SERVICO: |  | 7.7101
|  |  |  | VALOR: |  | 52.76
9.5. 92368 - TUBO DE AÇO GALVANIZADO COM COSTURA, CLASSE MÉDIA, DN 80 (3"), CONEXÃO ROSQUEADA, INSTALADO EM REDE DE ALIMENTAÇÃO PARA HIDRANTE - FORNECIMENTO E INSTALAÇÃO. AF_12/2015 (M)
MATERIAL |  | FONTE | UNID | COEFICIENTE | PREÇO UNITÁRIO | TOTAL
00007694 | TUBO ACO GALVANIZADO COM COSTURA, CLASSE MEDIA, DN 3", E = *4,05* MM, PESO *8,47* KG/M (NBR 5580) | SINAPI | M | 1.039 | 58.36 | 60.636
|  |  |  | TOTAL MATERIAL: |  | 60.636
SERVICO |  | FONTE | UNID | COEFICIENTE | PREÇO UNITÁRIO | TOTAL
88248 | AUXILIAR DE ENCANADOR OU BOMBEIRO HIDRÁULICO COM ENCARGOS COMPLEMENTARES | SINAPI | H | 0.276 | 14.15 | 3.9054
88267 | ENCANADOR OU BOMBEIRO HIDRÁULICO COM ENCARGOS COMPLEMENTARES | SINAPI | H | 0.276 | 17.32 | 4.7803
|  |  |  | TOTAL SERVICO: |  | 8.6857
|  |  |  | VALOR: |  | 69.31
9.6. 94666 - ADAPTADOR CURTO COM BOLSA E ROSCA PARA REGISTRO, PVC, SOLDÁVEL, DN 75MM X 2 1/2 , INSTALADO EM RESERVAÇÃO DE ÁGUA DE EDIFICAÇÃO QUE POSSUARESERVATÓRIO DE FIBRA/FIBROCIMENTO FORNECIMENTO E INSTALAÇÃO. AF_06/2016 (UN)
MATERIAL |  | FONTE | UNID | COEFICIENTE | PREÇO UNITÁRIO | TOTAL
00000104 | ADAPTADOR PVC SOLDAVEL CURTO COM BOLSA E ROSCA, 75 MM X 2 1/2", PARA AGUA FRIA | SINAPI | UN | 1 | 17.35 | 17.35
00020080 | ADESIVO PLASTICO PARA PVC, FRASCO COM 175 GR | SINAPI | UN | 0.154 | 14.22 | 2.1899
00020083 | SOLUCAO LIMPADORA PARA PVC, FRASCO COM 1000 CM3 | SINAPI | UN | 0.041 | 38.91 | 1.5953
00038383 | LIXA D'AGUA EM FOLHA, GRAO 100 | SINAPI | UN | 0.018 | 1.68 | 0.03024
|  |  |  | TOTAL MATERIAL: |  | 21.1654
SERVICO |  | FONTE | UNID | COEFICIENTE | PREÇO UNITÁRIO | TOTAL
88248 | AUXILIAR DE ENCANADOR OU BOMBEIRO HIDRÁULICO COM ENCARGOS COMPLEMENTARES | SINAPI | H | 0.184 | 14.15 | 2.6036
88267 | ENCANADOR OU BOMBEIRO HIDRÁULICO COM ENCARGOS COMPLEMENTARES | SINAPI | H | 0.184 | 17.32 | 3.1869
|  |  |  | TOTAL SERVICO: |  | 5.7905
|  |  |  | VALOR: |  | 26.93
9.7. 94713 - ADAPTADOR COM FLANGES LIVRES, PVC, SOLDÁVEL, DN 75 MM X 2 1/2 , INSTALADO EM RESERVAÇÃO DE ÁGUA DE EDIFICAÇÃO QUE POSSUA RESERVATÓRIO DE FIBRA/FIBROCIMENTO FORNECIMENTO E INSTALAÇÃO. AF_06/2016 (UN)
MATERIAL |  | FONTE | UNID | COEFICIENTE | PREÇO UNITÁRIO | TOTAL
00000083 | ADAPTADOR PVC SOLDAVEL, COM FLANGES LIVRES, 75 MM X 2 1/2", PARA CAIXA D' AGUA | SINAPI | UN | 1 | 158.99 | 158.99
00020080 | ADESIVO PLASTICO PARA PVC, FRASCO COM 175 GR | SINAPI | UN | 0.194 | 14.22 | 2.7587
00020083 | SOLUCAO LIMPADORA PARA PVC, FRASCO COM 1000 CM3 | SINAPI | UN | 0.052 | 38.91 | 2.0233
00038383 | LIXA D'AGUA EM FOLHA, GRAO 100 | SINAPI | UN | 0.031 | 1.68 | 0.05208
|  |  |  | TOTAL MATERIAL: |  | 163.8241
SERVICO |  | FONTE | UNID | COEFICIENTE | PREÇO UNITÁRIO | TOTAL
88248 | AUXILIAR DE ENCANADOR OU BOMBEIRO HIDRÁULICO COM ENCARGOS COMPLEMENTARES | SINAPI | H | 0.308 | 14.15 | 4.3582
88267 | ENCANADOR OU BOMBEIRO HIDRÁULICO COM ENCARGOS COMPLEMENTARES | SINAPI | H | 0.308 | 17.32 | 5.3346
|  |  |  | TOTAL SERVICO: |  | 9.6928
|  |  |  | VALOR: |  | 173.49
9.8. 94473 - COTOVELO 90 GRAUS, EM FERRO GALVANIZADO, CONEXÃO ROSQUEADA, DN 65 (2 1/2?), INSTALADO EM RESERVAÇÃO DE ÁGUA DE EDIFICAÇÃO QUE POSSUA RESERVATÓRIO DE FIBRA/FIBROCIMENTO ? FORNECIMENTO E INSTALAÇÃO. AF_06/2016 (UN)
MATERIAL |  | FONTE | UNID | COEFICIENTE | PREÇO UNITÁRIO | TOTAL
00003148 | FITA VEDA ROSCA EM ROLOS DE 18 MM X 50 M (L X C) | SINAPI | UN | 0.027 | 9.14 | 0.24678
00003470 | COTOVELO 90 GRAUS DE FERRO GALVANIZADO, COM ROSCA BSP, DE 2 1/2" | SINAPI | UN | 1 | 43.1 | 43.1
00007307 | FUNDO ANTICORROSIVO PARA METAIS FERROSOS (ZARCAO) | SINAPI | L | 0.003 | 24.5 | 0.0735
|  |  |  | TOTAL MATERIAL: |  | 43.4203
SERVICO |  | FONTE | UNID | COEFICIENTE | PREÇO UNITÁRIO | TOTAL
88248 | AUXILIAR DE ENCANADOR OU BOMBEIRO HIDRÁULICO COM ENCARGOS COMPLEMENTARES | SINAPI | H | 0.522 | 14.15 | 7.3863
88267 | ENCANADOR OU BOMBEIRO HIDRÁULICO COM ENCARGOS COMPLEMENTARES | SINAPI | H | 0.522 | 17.32 | 9.041
|  |  |  | TOTAL SERVICO: |  | 16.4273
|  |  |  | VALOR: |  | 59.83
9.9. COMP-657139 - Cotovelo 90º em ferro maleável 3/ 2,5 polegadas ( redutor) para a tubulção da rede de hidrantes (un)
MATERIAL |  | FONTE | UNID | COEFICIENTE | PREÇO UNITÁRIO | TOTAL
00000780 | BUCHA DE REDUCAO DE FERRO GALVANIZADO, COM ROSCA BSP, DE 3" X 2 1/2" | SINAPI | UN | 1 | 30.56 | 30.56
|  |  |  | TOTAL MATERIAL: |  | 30.56
SERVICO |  | FONTE | UNID | COEFICIENTE | PREÇO UNITÁRIO | TOTAL
88267 | ENCANADOR OU BOMBEIRO HIDRÁULICO COM ENCARGOS COMPLEMENTARES | SINAPI | H | 0.5 | 17.32 | 8.66
88316 | SERVENTE COM ENCARGOS COMPLEMENTARES | SINAPI | H | 0.5 | 14.22 | 7.11
92636 | JOELHO 90 GRAUS, EM FERRO GALVANIZADO, CONEXÃO ROSQUEADA, DN 80 (3"), INSTALADO EM REDE DE ALIMENTAÇÃO PARA HIDRANTE - FORNECIMENTO E INSTALAÇÃO. AF_12/2015 | SINAPI | UN | 1 | 100.38 | 100.38
|  |  |  | TOTAL SERVICO: |  | 116.15
|  |  |  | VALOR: |  | 146.71
9.10. 92390 - JOELHO 90 GRAUS, EM FERRO GALVANIZADO, DN 65 (2 1/2"), CONEXÃO ROSQUEADA, INSTALADO EM REDE DE ALIMENTAÇÃO PARA HIDRANTE - FORNECIMENTO E INSTALAÇÃO. AF_12/2015 (UN)
MATERIAL |  | FONTE | UNID | COEFICIENTE | PREÇO UNITÁRIO | TOTAL
00003148 | FITA VEDA ROSCA EM ROLOS DE 18 MM X 50 M (L X C) | SINAPI | UN | 0.03 | 9.14 | 0.2742
00003470 | COTOVELO 90 GRAUS DE FERRO GALVANIZADO, COM ROSCA BSP, DE 2 1/2" | SINAPI | UN | 1 | 43.1 | 43.1
00007307 | FUNDO ANTICORROSIVO PARA METAIS FERROSOS (ZARCAO) | SINAPI | L | 0.007 | 24.5 | 0.1715
|  |  |  | TOTAL MATERIAL: |  | 43.5457
SERVICO |  | FONTE | UNID | COEFICIENTE | PREÇO UNITÁRIO | TOTAL
88248 | AUXILIAR DE ENCANADOR OU BOMBEIRO HIDRÁULICO COM ENCARGOS COMPLEMENTARES | SINAPI | H | 1.104 | 14.15 | 15.6216
88267 | ENCANADOR OU BOMBEIRO HIDRÁULICO COM ENCARGOS COMPLEMENTARES | SINAPI | H | 1.104 | 17.32 | 19.1213
|  |  |  | TOTAL SERVICO: |  | 34.7429
|  |  |  | VALOR: |  | 78.28
9.11. COMP-083998 - Tê 90º em ferro maleável para tubulação de aço galvanizado da rede de hidrantes 2,5 podegadas (un)
MATERIAL |  | FONTE | UNID | COEFICIENTE | PREÇO UNITÁRIO | TOTAL
I1949 | TE AÇO GALVANIZADO DE 2 1/2' | SEINFRA | UN | 1 | 50 | 50
|  |  |  | TOTAL MATERIAL: |  | 50
SERVICO |  | FONTE | UNID | COEFICIENTE | PREÇO UNITÁRIO | TOTAL
88267 | ENCANADOR OU BOMBEIRO HIDRÁULICO COM ENCARGOS COMPLEMENTARES | SINAPI | H | 0.5 | 17.32 | 8.66
88316 | SERVENTE COM ENCARGOS COMPLEMENTARES | SINAPI | H | 0.5 | 14.22 | 7.11
|  |  |  | TOTAL SERVICO: |  | 15.77
|  |  |  | VALOR: |  | 65.77
9.12. COMP-910771 - CENTRAL DE ALARME DE INCÊNDIO.FORNECIMENTO E INSTALAÇÃO (un)
MATERIAL |  | FONTE | UNID | COEFICIENTE | PREÇO UNITÁRIO | TOTAL
I08534 | Central de alarme de incendio, 24V (até 80 setores) c/ 2 baterias - vr-80l- Verin ou similar | ORSE | un | 1 | 1056 | 1056
|  |  |  | TOTAL MATERIAL: |  | 1056
SERVICO |  | FONTE | UNID | COEFICIENTE | PREÇO UNITÁRIO | TOTAL
88264 | ELETRICISTA COM ENCARGOS COMPLEMENTARES | SINAPI | H | 4.127 | 17.51 | 72.2638
88247 | AUXILIAR DE ELETRICISTA COM ENCARGOS COMPLEMENTARES | SINAPI | H | 4.127 | 14.3 | 59.0161
|  |  |  | TOTAL SERVICO: |  | 131.2799
|  |  |  | VALOR: |  | 1187.28
9.13. COMP-200509 - Modulo isolador de Curto (un)
MATERIAL |  | FONTE | UNID | COEFICIENTE | PREÇO UNITÁRIO | TOTAL
INS-953531 | Modulo isolador de Curto | PROPRIA | un | 1 | 0 | 0
|  |  |  | TOTAL MATERIAL: |  | 0
SERVICO |  | FONTE | UNID | COEFICIENTE | PREÇO UNITÁRIO | TOTAL
88267 | ENCANADOR OU BOMBEIRO HIDRÁULICO COM ENCARGOS COMPLEMENTARES | SINAPI | H | 0.5 | 17.32 | 8.66
|  |  |  | TOTAL SERVICO: |  | 8.66
|  |  |  | VALOR: |  | 8.66
9.14. COMP-747527 - CAIXA DE PASSAGEM METÁLICA PARA INCÊDIO 30X30X30, EMBUTIDA NO PISO FORNECIMENTO E INSTALAÇÃO. (un)
MATERIAL |  | FONTE | UNID | COEFICIENTE | PREÇO UNITÁRIO | TOTAL
I00485 | Caixa de passagem 30x30cm, em chapa de aço galvanizado p/eletrica | ORSE | un | 1 | 36 | 36
|  |  |  | TOTAL MATERIAL: |  | 36
SERVICO |  | FONTE | UNID | COEFICIENTE | PREÇO UNITÁRIO | TOTAL
88264 | ELETRICISTA COM ENCARGOS COMPLEMENTARES | SINAPI | H | 0.7 | 17.51 | 12.257
88243 | AJUDANTE ESPECIALIZADO COM ENCARGOS COMPLEMENTARES | SINAPI | H | 0.7 | 14.97 | 10.479
|  |  |  | TOTAL SERVICO: |  | 22.736
|  |  |  | VALOR: |  | 58.74
9.15. COMP-571970 - Caixa de inspeção metálica para incêndio 30X30X30, fornecimento e instalação. Embutida na parede conforme detalhe de projeto. (un)
MATERIAL |  | FONTE | UNID | COEFICIENTE | PREÇO UNITÁRIO | TOTAL
I00485 | Caixa de passagem 30x30cm, em chapa de aço galvanizado p/eletrica | ORSE | un | 1 | 36 | 36
|  |  |  | TOTAL MATERIAL: |  | 36
SERVICO |  | FONTE | UNID | COEFICIENTE | PREÇO UNITÁRIO | TOTAL
88264 | ELETRICISTA COM ENCARGOS COMPLEMENTARES | SINAPI | H | 0.7 | 17.51 | 12.257
88243 | AJUDANTE ESPECIALIZADO COM ENCARGOS COMPLEMENTARES | SINAPI | H | 0.7 | 14.97 | 10.479
|  |  |  | TOTAL SERVICO: |  | 22.736
|  |  |  | VALOR: |  | 58.74
9.16. CP-1651-72308 - ELETRODUTO DE ACO GALVANIZADO ELETROLITICO DN 20MM (3/4), TIPO LEVE -FORNECIMENTO E INSTALACAO (M)
MATERIAL |  | FONTE | UNID | COEFICIENTE | PREÇO UNITÁRIO | TOTAL
00021128 | ELETRODUTO EM ACO GALVANIZADO ELETROLITICO, LEVE, DIAMETRO 3/4", PAREDE DE 0,90 MM | SINAPI | M | 1.05 | 3.33 | 3.4965
|  |  |  | TOTAL MATERIAL: |  | 3.4965
SERVICO |  | FONTE | UNID | COEFICIENTE | PREÇO UNITÁRIO | TOTAL
88247 | AUXILIAR DE ELETRICISTA COM ENCARGOS COMPLEMENTARES | SINAPI | H | 0.5 | 14.3 | 7.15
88264 | ELETRICISTA COM ENCARGOS COMPLEMENTARES | SINAPI | H | 0.5 | 17.51 | 8.755
|  |  |  | TOTAL SERVICO: |  | 15.905
|  |  |  | VALOR: |  | 19.4
9.17. CP-5813-72309 - ELETRODUTO DE ACO GALVANIZADO ELETROLITICO DN 25MM (1), TIPO LEVE - FORNECIMENTO E INSTALACAO (M)
MATERIAL |  | FONTE | UNID | COEFICIENTE | PREÇO UNITÁRIO | TOTAL
00021136 | ELETRODUTO EM ACO GALVANIZADO ELETROLITICO, LEVE, DIAMETRO 1", PAREDE DE 0,90 MM | SINAPI | M | 1.05 | 4.3 | 4.515
|  |  |  | TOTAL MATERIAL: |  | 4.515
SERVICO |  | FONTE | UNID | COEFICIENTE | PREÇO UNITÁRIO | TOTAL
88247 | AUXILIAR DE ELETRICISTA COM ENCARGOS COMPLEMENTARES | SINAPI | H | 0.5 | 14.3 | 7.15
88264 | ELETRICISTA COM ENCARGOS COMPLEMENTARES | SINAPI | H | 0.5 | 17.51 | 8.755
|  |  |  | TOTAL SERVICO: |  | 15.905
|  |  |  | VALOR: |  | 20.42
9.18. CP-6065-72312 - ELETRODUTO DE ACO GALVANIZADO ELETROLITICO DN 62MM (2 1/2), TIPO SEMI-PESADO - FORNECIMENTO E INSTALACAO (M)
MATERIAL |  | FONTE | UNID | COEFICIENTE | PREÇO UNITÁRIO | TOTAL
00021131 | ELETRODUTO EM ACO GALVANIZADO ELETROLITICO, SEMI-PESADO, DIAMETRO 2 1/2", PAREDE DE 1,52 MM | SINAPI | M | 1.05 | 20.58 | 21.609
|  |  |  | TOTAL MATERIAL: |  | 21.609
SERVICO |  | FONTE | UNID | COEFICIENTE | PREÇO UNITÁRIO | TOTAL
88247 | AUXILIAR DE ELETRICISTA COM ENCARGOS COMPLEMENTARES | SINAPI | H | 1 | 14.3 | 14.3
88264 | ELETRICISTA COM ENCARGOS COMPLEMENTARES | SINAPI | H | 1 | 17.51 | 17.51
|  |  |  | TOTAL SERVICO: |  | 31.81
|  |  |  | VALOR: |  | 53.42
9.19. CP-9856-059032 - ELETRODUTO FERRO GALVANIZADO 3/4"" (M)
MATERIAL |  | FONTE | UNID | COEFICIENTE | PREÇO UNITÁRIO | TOTAL
I00868 | Eletroduto ferro galvanizado eletrolitico - leve, d= 3/4" | ORSE | m | 1 | 4.97 | 4.97
|  |  |  | TOTAL MATERIAL: |  | 4.97
SERVICO |  | FONTE | UNID | COEFICIENTE | PREÇO UNITÁRIO | TOTAL
88264 | ELETRICISTA COM ENCARGOS COMPLEMENTARES | SINAPI | H | 0.341 | 17.51 | 5.9709
88247 | AUXILIAR DE ELETRICISTA COM ENCARGOS COMPLEMENTARES | SINAPI | H | 0.341 | 14.3 | 4.8763
|  |  |  | TOTAL SERVICO: |  | 10.8472
|  |  |  | VALOR: |  | 15.82
9.20. CP-3129-72925 - ELETRODUTO METALICO FLEXIVEL DN 25MM FABRICADO COM FITA DE ACO ZINCADO, REVESTIDO EXTERNAMENTE COM PVC PRETO, INCLUSIVE CONEXOES, FORNECIMENTO E INSTALACAO (M)
MATERIAL |  | FONTE | UNID | COEFICIENTE | PREÇO UNITÁRIO | TOTAL
00002504 | ELETRODUTO FLEXIVEL, EM ACO GALVANIZADO, REVESTIDO EXTERNAMENTE COM PVC PRETO, DIAMETRO EXTERNO DE 25 MM | SINAPI | M | 1.1 | 3.69 | 4.059
00002504 | (3/4"), TIPO SEALTUBO
|  |  |  | TOTAL MATERIAL: |  | 4.059
SERVICO |  | FONTE | UNID | COEFICIENTE | PREÇO UNITÁRIO | TOTAL
88247 | AUXILIAR DE ELETRICISTA COM ENCARGOS COMPLEMENTARES | SINAPI | H | 0.15 | 14.3 | 2.145
88264 | ELETRICISTA COM ENCARGOS COMPLEMENTARES | SINAPI | H | 0.15 | 17.51 | 2.6265
|  |  |  | TOTAL SERVICO: |  | 4.7715
|  |  |  | VALOR: |  | 8.83
9.21. COMP-135023 - CONDULETE DE ALUMINIO TIPO T, PARA ELETRODUTO ROSCAVEL DE 4", COM TAMPA CEGA (un)
MATERIAL |  | FONTE | UNID | COEFICIENTE | PREÇO UNITÁRIO | TOTAL
00002585 | CONDULETE DE ALUMINIO TIPO T, PARA ELETRODUTO ROSCAVEL DE 4", COM TAMPA CEGA | SINAPI | UN | 1 | 180.12 | 180.12
00039216 | ARRUELA EM ALUMINIO, COM ROSCA, DE 4", PARA ELETRODUTO | SINAPI | UN | 1 | 6.56 | 6.56
00039182 | BUCHA EM ALUMINIO, COM ROSCA, DE 4", PARA ELETRODUTO | SINAPI | UN | 1 | 8.12 | 8.12
|  |  |  | TOTAL MATERIAL: |  | 194.8
SERVICO |  | FONTE | UNID | COEFICIENTE | PREÇO UNITÁRIO | TOTAL
88264 | ELETRICISTA COM ENCARGOS COMPLEMENTARES | SINAPI | H | 0.3 | 17.51 | 5.253
|  |  |  | TOTAL SERVICO: |  | 5.253
|  |  |  | VALOR: |  | 200.05
9.22. CP-2292-S08750 - Cabo de cobre flexível, blindado com fita de cobre, 3 x 1,5 mm2, tensão 1kv (m)
MATERIAL |  | FONTE | UNID | COEFICIENTE | PREÇO UNITÁRIO | TOTAL
00000993 | CABO DE COBRE, FLEXIVEL, CLASSE 4 OU 5, ISOLACAO EM PVC/A, ANTICHAMA BWF-B, COBERTURA PVC-ST1, ANTICHAMA BWF-B, 1 CONDUTOR, 0,6/1 KV, SECAO NOMINAL 1,5 MM2 | SINAPI | M | 1.02 | 1.38 | 1.4076
|  |  |  | TOTAL MATERIAL: |  | 1.4076
SERVICO |  | FONTE | UNID | COEFICIENTE | PREÇO UNITÁRIO | TOTAL
88264 | ELETRICISTA COM ENCARGOS COMPLEMENTARES | SINAPI | H | 0.15 | 17.51 | 2.6265
88247 | AUXILIAR DE ELETRICISTA COM ENCARGOS COMPLEMENTARES | SINAPI | H | 0.15 | 14.3 | 2.145
|  |  |  | TOTAL SERVICO: |  | 4.7715
|  |  |  | VALOR: |  | 6.18
9.23. 92865 - CAIXA OCTOGONAL 4" X 4", METÁLICA, INSTALADA EM LAJE - FORNECIMENTO E INSTALAÇÃO. AF_12/2015 (UN)
MATERIAL |  | FONTE | UNID | COEFICIENTE | PREÇO UNITÁRIO | TOTAL
00010569 | CAIXA DE PASSAGEM OCTOGONAL 4 X4, EM ACO ESMALTADA, COM FUNDO MOVEL SIMPLES | SINAPI | UN | 1 | 2.26 | 2.26
|  |  |  | TOTAL MATERIAL: |  | 2.26
SERVICO |  | FONTE | UNID | COEFICIENTE | PREÇO UNITÁRIO | TOTAL
88247 | AUXILIAR DE ELETRICISTA COM ENCARGOS COMPLEMENTARES | SINAPI | H | 0.143 | 14.3 | 2.0449
88264 | ELETRICISTA COM ENCARGOS COMPLEMENTARES | SINAPI | H | 0.143 | 17.51 | 2.5039
|  |  |  | TOTAL SERVICO: |  | 4.5488
|  |  |  | VALOR: |  | 6.8
9.24. COMP-239388 - Luminária de emergência autônoma com lâmpadas fluorescente de 2x8w. Com autonomia de 2horas. Bateria selada de 6v 4Ah, recarregável – 220V (un)
MATERIAL |  | FONTE | UNID | COEFICIENTE | PREÇO UNITÁRIO | TOTAL
INS-039344 | Luminária de emergência autônoma com lâmpadas fluorescente de 2x8w. Com autonomia de 2horas. Bateria selada de 6v 4Ah, recarregável – 220V | PROPRIA | un | 1 | 31.5 | 31.5
|  |  |  | TOTAL MATERIAL: |  | 31.5
SERVICO |  | FONTE | UNID | COEFICIENTE | PREÇO UNITÁRIO | TOTAL
88264 | ELETRICISTA COM ENCARGOS COMPLEMENTARES | SINAPI | H | 0.5 | 17.51 | 8.755
|  |  |  | TOTAL SERVICO: |  | 8.755
|  |  |  | VALOR: |  | 40.26
9.25. 72283 - ABRIGO PARA HIDRANTE, 75X45X17CM, COM REGISTRO GLOBO ANGULAR 45º 2.1/2", ADAPTADOR STORZ 2.1/2", MANGUEIRA DE INCÊNDIO 15M, REDUÇÃO 2.1/2X1.1/2" E ESGUICHO EM LATÃO 1.1/2" - FORNECIMENTO E INSTALAÇÃO (UN)
MATERIAL |  | FONTE | UNID | COEFICIENTE | PREÇO UNITÁRIO | TOTAL
00010521 | CAIXA DE INCENDIO/ABRIGO PARA MANGUEIRA, DE EMBUTIR/INTERNA, COM 75 X 45 X 17 CM, EM CHAPA DE ACO, PORTA COM VENTILACAO, VISOR COM A INSCRICAO "INCENDIO", SUPORTE/CESTA INTERNA PARA A MANGUEIRA, PINTURA ELETROSTATICA VERMELHA | SINAPI | UN | 1 | 284.45 | 284.45
00010899 | ADAPTADOR, EM LATAO, ENGATE RAPIDO 2 1/2" X ROSCA INTERNA 5 FIOS 2 1/2", PARA INSTALACAO PREDIAL DE COMBATE A INCENDIO | SINAPI | UN | 1 | 70.53 | 70.53
00010902 | ESGUICHO TIPO JATO SOLIDO, EM LATAO, ENGATE RAPIDO 1 1/2" X 13 MM, PARA MANGUEIRA EM INSTALACAO PREDIAL COMBATE A INCENDIO | SINAPI | UN | 1 | 57.71 | 57.71
00010904 | REGISTRO OU VALVULA GLOBO ANGULAR EM LATAO, PARA HIDRANTES EM INSTALACAO PREDIAL DE INCENDIO, 45 GRAUS, DIAMETRO DE 2 1/2", COM VOLANTE, CLASSE DE PRESSAO DE ATE 200 PSI | SINAPI | UN | 1 | 161 | 161
00020972 | REDUCAO FIXA TIPO STORZ, ENGATE RAPIDO 2.1/2" X 1.1/2", EM LATAO, PARA INSTALACAO PREDIAL COMBATE A INCENDIO PREDIAL | SINAPI | UN | 1 | 114.99 | 114.99
00021029 | MANGUEIRA DE INCENDIO, TIPO 1, DE 1 1/2", COMPRIMENTO = 15 M, TECIDO EM FIO DE POLIESTER E TUBO INTERNO EM BORRACHA SINTETICA, COM UNIOES ENGATE RAPIDO | SINAPI | UN | 1 | 290.5 | 290.5
|  |  |  | TOTAL MATERIAL: |  | 979.18
SERVICO |  | FONTE | UNID | COEFICIENTE | PREÇO UNITÁRIO | TOTAL
88267 | ENCANADOR OU BOMBEIRO HIDRÁULICO COM ENCARGOS COMPLEMENTARES | SINAPI | H | 3.5 | 17.32 | 60.62
88316 | SERVENTE COM ENCARGOS COMPLEMENTARES | SINAPI | H | 3.5 | 14.22 | 49.77
|  |  |  | TOTAL SERVICO: |  | 110.39
|  |  |  | VALOR: |  | 1089.57
9.26. 72284 - ABRIGO PARA HIDRANTE, 90X60X17CM, COM REGISTRO GLOBO ANGULAR 45º 2.1/2", ADAPTADOR STORZ 2.1/2", MANGUEIRA DE INCÊNDIO 20M, REDUÇÃO 2.1/2X1.1/2" E ESGUICHO EM LATÃO 1.1/2" - FORNECIMENTO E INSTALAÇÃO (UN)
MATERIAL |  | FONTE | UNID | COEFICIENTE | PREÇO UNITÁRIO | TOTAL
00010885 | CAIXA DE INCENDIO/ABRIGO PARA MANGUEIRA, DE EMBUTIR/INTERNA, COM 90 X 60 X 17 CM, EM CHAPA DE ACO, PORTA COM VENTILACAO, VISOR COM A INSCRICAO "INCENDIO", SUPORTE/CESTA INTERNA PARA A MANGUEIRA, PINTURA ELETROSTATICA VERMELHA | SINAPI | UN | 1 | 359.8 | 359.8
00010899 | ADAPTADOR, EM LATAO, ENGATE RAPIDO 2 1/2" X ROSCA INTERNA 5 FIOS 2 1/2", PARA INSTALACAO PREDIAL DE COMBATE A INCENDIO | SINAPI | UN | 1 | 70.53 | 70.53
00010902 | ESGUICHO TIPO JATO SOLIDO, EM LATAO, ENGATE RAPIDO 1 1/2" X 13 MM, PARA MANGUEIRA EM INSTALACAO PREDIAL COMBATE A INCENDIO | SINAPI | UN | 1 | 57.71 | 57.71
00010904 | REGISTRO OU VALVULA GLOBO ANGULAR EM LATAO, PARA HIDRANTES EM INSTALACAO PREDIAL DE INCENDIO, 45 GRAUS, DIAMETRO DE 2 1/2", COM VOLANTE, CLASSE DE PRESSAO DE ATE 200 PSI | SINAPI | UN | 1 | 161 | 161
00020972 | REDUCAO FIXA TIPO STORZ, ENGATE RAPIDO 2.1/2" X 1.1/2", EM LATAO, PARA INSTALACAO PREDIAL COMBATE A INCENDIO PREDIAL | SINAPI | UN | 1 | 114.99 | 114.99
00021030 | MANGUEIRA DE INCENDIO, TIPO 1, DE 1 1/2", COMPRIMENTO = 20 M, TECIDO EM FIO DE POLIESTER E TUBO INTERNO EM BORRACHA SINTETICA, COM UNIOES ENGATE RAPIDO | SINAPI | UN | 1 | 358.09 | 358.09
|  |  |  | TOTAL MATERIAL: |  | 1122.12
SERVICO |  | FONTE | UNID | COEFICIENTE | PREÇO UNITÁRIO | TOTAL
88267 | ENCANADOR OU BOMBEIRO HIDRÁULICO COM ENCARGOS COMPLEMENTARES | SINAPI | H | 4 | 17.32 | 69.28
88316 | SERVENTE COM ENCARGOS COMPLEMENTARES | SINAPI | H | 4 | 14.22 | 56.88
|  |  |  | TOTAL SERVICO: |  | 126.16
|  |  |  | VALOR: |  | 1248.28
9.27. CP-1479-C1456 - HIDRANTE C/REGISTRO GLOBO ANGULAR D= 65mm (2 1/2") (UN)
MATERIAL |  | FONTE | UNID | COEFICIENTE | PREÇO UNITÁRIO | TOTAL
I1180 | FITA DE VEDAÇÃO | SEINFRA | M | 1.41 | 0.38 | 0.5358
I1246 | HIDRANTE COM REGISTRO GLOBO AMARELO 2 1/2'' | SEINFRA | UN | 1 | 608.3 | 608.3
|  |  |  | TOTAL MATERIAL: |  | 608.8358
SERVICO |  | FONTE | UNID | COEFICIENTE | PREÇO UNITÁRIO | TOTAL
88248 | AUXILIAR DE ENCANADOR OU BOMBEIRO HIDRÁULICO COM ENCARGOS COMPLEMENTARES | SINAPI | H | 1.15 | 14.15 | 16.2725
88267 | ENCANADOR OU BOMBEIRO HIDRÁULICO COM ENCARGOS COMPLEMENTARES | SINAPI | H | 1.15 | 17.32 | 19.918
|  |  |  | TOTAL SERVICO: |  | 36.1905
|  |  |  | VALOR: |  | 645.03
9.28. COMP-811153 - Extintor PQS: - Extintor de carga de pó ABC; 2A, 20B:C de 6Kg, com sinalização e suporte de parede. (un)
MATERIAL |  | FONTE | UNID | COEFICIENTE | PREÇO UNITÁRIO | TOTAL
I003285 | EXTINTOR PO QUIMICO SECO ABC 6Kg NBR 11716 | SBC | UN | 1 | 275 | 275
|  |  |  | TOTAL MATERIAL: |  | 275
SERVICO |  | FONTE | UNID | COEFICIENTE | PREÇO UNITÁRIO | TOTAL
88267 | ENCANADOR OU BOMBEIRO HIDRÁULICO COM ENCARGOS COMPLEMENTARES | SINAPI | H | 0.5 | 17.32 | 8.66
88316 | SERVENTE COM ENCARGOS COMPLEMENTARES | SINAPI | H | 0.5 | 14.22 | 7.11
|  |  |  | TOTAL SERVICO: |  | 15.77
|  |  |  | VALOR: |  | 290.77
9.29. 72554 - EXTINTOR DE CO2 6KG - FORNECIMENTO E INSTALACAO (UN)
MATERIAL |  | FONTE | UNID | COEFICIENTE | PREÇO UNITÁRIO | TOTAL
00004350 | BUCHA DE NYLON, DIAMETRO DO FURO 8 MM, COMPRIMENTO 40 MM, COM PARAFUSO DE ROSCA SOBERBA, CABECA CHATA, FENDA SIMPLES, 4,8 X 50 MM | SINAPI | UN | 1 | 0.26 | 0.26
00010889 | EXTINTOR DE INCENDIO PORTATIL COM CARGA DE GAS CARBONICO CO2 DE 6 KG, CLASSE BC | SINAPI | UN | 1 | 480 | 480
|  |  |  | TOTAL MATERIAL: |  | 480.26
SERVICO |  | FONTE | UNID | COEFICIENTE | PREÇO UNITÁRIO | TOTAL
88267 | ENCANADOR OU BOMBEIRO HIDRÁULICO COM ENCARGOS COMPLEMENTARES | SINAPI | H | 0.3 | 17.32 | 5.196
88316 | SERVENTE COM ENCARGOS COMPLEMENTARES | SINAPI | H | 0.3 | 14.22 | 4.266
|  |  |  | TOTAL SERVICO: |  | 9.462
|  |  |  | VALOR: |  | 489.71
9.30. 73775/002 - EXTINTOR INCENDIO AGUA-PRESSURIZADA 10L INCL SUPORTE PAREDE CARGA COMPLETA FORNECIMENTO E COLOCACAO (UN)
MATERIAL |  | FONTE | UNID | COEFICIENTE | PREÇO UNITÁRIO | TOTAL
00010886 | EXTINTOR DE INCENDIO PORTATIL COM CARGA DE AGUA PRESSURIZADA DE 10 L, CLASSE A | SINAPI | UN | 1 | 140 | 140
|  |  |  | TOTAL MATERIAL: |  | 140
SERVICO |  | FONTE | UNID | COEFICIENTE | PREÇO UNITÁRIO | TOTAL
88309 | PEDREIRO COM ENCARGOS COMPLEMENTARES | SINAPI | H | 0.5 | 17.35 | 8.675
88316 | SERVENTE COM ENCARGOS COMPLEMENTARES | SINAPI | H | 0.5 | 14.22 | 7.11
|  |  |  | TOTAL SERVICO: |  | 15.785
|  |  |  | VALOR: |  | 155.78
9.31. CP-8264-055921 - PLACA INDICATIVA DE LOCALIZACAO DE EXTINTORES (UN)
MATERIAL |  | FONTE | UNID | COEFICIENTE | PREÇO UNITÁRIO | TOTAL
I11927 | Placa de indicativa de "EXTINTOR" em pvc, dim.: 20 x 20 cm | ORSE | un | 1 | 11.98 | 11.98
|  |  |  | TOTAL MATERIAL: |  | 11.98
SERVICO |  | FONTE | UNID | COEFICIENTE | PREÇO UNITÁRIO | TOTAL
88267 | ENCANADOR OU BOMBEIRO HIDRÁULICO COM ENCARGOS COMPLEMENTARES | SINAPI | H | 0.501 | 17.32 | 8.6773
|  |  |  | TOTAL SERVICO: |  | 8.6773
|  |  |  | VALOR: |  | 20.66
9.32. 84665 - PINTURA ACRILICA PARA SINALIZAÇÃO HORIZONTAL EM PISO CIMENTADO (M2)
MATERIAL |  | FONTE | UNID | COEFICIENTE | PREÇO UNITÁRIO | TOTAL
00007343 | TINTA A BASE DE RESINA ACRILICA, PARA SINALIZACAO HORIZONTAL VIARIA (NBR 11862) | SINAPI | L | 0.35 | 11.12 | 3.892
|  |  |  | TOTAL MATERIAL: |  | 3.892
SERVICO |  | FONTE | UNID | COEFICIENTE | PREÇO UNITÁRIO | TOTAL
88310 | PINTOR COM ENCARGOS COMPLEMENTARES | SINAPI | H | 0.5 | 17.28 | 8.64
88316 | SERVENTE COM ENCARGOS COMPLEMENTARES | SINAPI | H | 0.33 | 14.22 | 4.6926
|  |  |  | TOTAL SERVICO: |  | 13.3326
|  |  |  | VALOR: |  | 17.22
9.33. COMP-429201 - Placa de sinalização saída de emergência retangular fundo verde e pictograma fotoluminescente 0,30x0,15m e placas de extintores (un)
MATERIAL |  | FONTE | UNID | COEFICIENTE | PREÇO UNITÁRIO | TOTAL
00037539 | PLACA DE SINALIZACAO DE SEGURANCA CONTRA INCENDIO, FOTOLUMINESCENTE, RETANGULAR, *13 X 26* CM, EM PVC *2* MM ANTI-CHAMAS (SIMBOLOS, CORES E PICTOGRAMAS CONFORME NBR 13434) | SINAPI | UN | 1 | 37 | 37
|  |  |  | TOTAL MATERIAL: |  | 37
SERVICO |  | FONTE | UNID | COEFICIENTE | PREÇO UNITÁRIO | TOTAL
88316 | SERVENTE COM ENCARGOS COMPLEMENTARES | SINAPI | H | 0.3 | 14.22 | 4.266
|  |  |  | TOTAL SERVICO: |  | 4.266
|  |  |  | VALOR: |  | 41.27
9.34. COMP-820539 - Acionador manual de alarme endereçável Será do tipo “Quebre o Vidro”, com martelo, com LED para supervisão, teste magnético e trava eletrônica, 24Vcc (un)
MATERIAL |  | FONTE | UNID | COEFICIENTE | PREÇO UNITÁRIO | TOTAL
I005776 | ACIONADOR MANUAL PARA AVISO DE EMERGENCIA | SBC | UN | 1 | 85 | 85
|  |  |  | TOTAL MATERIAL: |  | 85
SERVICO |  | FONTE | UNID | COEFICIENTE | PREÇO UNITÁRIO | TOTAL
88264 | ELETRICISTA COM ENCARGOS COMPLEMENTARES | SINAPI | H | 0.629 | 17.51 | 11.0138
88247 | AUXILIAR DE ELETRICISTA COM ENCARGOS COMPLEMENTARES | SINAPI | H | 0.629 | 14.3 | 8.9947
|  |  |  | TOTAL SERVICO: |  | 20.0085
|  |  |  | VALOR: |  | 105.01
9.35. COMP-480564 - Detectores ópticos de fumaça endereçáveis, 24Vcc (un)
INSTALACOES HIDRAULICAS |  | FONTE | UNID | COEFICIENTE | PREÇO UNITÁRIO | TOTAL
055943 | DETECTOR MULTISENSOR OPTICO TERMICO ENDERECAVEL | SBC | UN | 1 | 453.22 | 453.22
|  |  |  | TOTAL GERAL: |  | 453.22
SERVICO |  | FONTE | UNID | COEFICIENTE | PREÇO UNITÁRIO | TOTAL
88264 | ELETRICISTA COM ENCARGOS COMPLEMENTARES | SINAPI | H | 1.802 | 17.51 | 31.553
88316 | SERVENTE COM ENCARGOS COMPLEMENTARES | SINAPI | H | 1.802 | 14.22 | 25.6244
|  |  |  | TOTAL SERVICO: |  | 57.1775
|  |  |  | VALOR: |  | 510.49
9.36. COMP-391447 - Detalhe detector de fumaça suspenção para tirante, tirante 1/4" galvanizado e abraçadeira. Fornecimento e execução. (un)
MATERIAL |  | FONTE | UNID | COEFICIENTE | PREÇO UNITÁRIO | TOTAL
00011060 | TIRANTE EM FERRO GALVANIZADO PARA CONTRAVENTAMENTO DE TELHA CANALETE 90, 1/4 " X 400 MM | SINAPI | UN | 1 | 31.03 | 31.03
00000400 | ABRACADEIRA EM ACO PARA AMARRACAO DE ELETRODUTOS, TIPO D, COM 3/4" E PARAFUSO DE FIXACAO | SINAPI | UN | 1 | 1.39 | 1.39
|  |  |  | TOTAL MATERIAL: |  | 32.42
SERVICO |  | FONTE | UNID | COEFICIENTE | PREÇO UNITÁRIO | TOTAL
88264 | ELETRICISTA COM ENCARGOS COMPLEMENTARES | SINAPI | H | 0.5 | 17.51 | 8.755
88243 | AJUDANTE ESPECIALIZADO COM ENCARGOS COMPLEMENTARES | SINAPI | H | 0.5 | 14.97 | 7.485
|  |  |  | TOTAL SERVICO: |  | 16.24
|  |  |  | VALOR: |  | 48.66
9.37. COMP-542411 - Avisador audiovisual, 24Vcc (un)
AJARDINAMENTOS |  | FONTE | UNID | COEFICIENTE | PREÇO UNITÁRIO | TOTAL
202125 | ALARME AUDIOVISUAL S/ FIO BIVOLT 110/220V P/ SANITÁRIO PNE | SBC | UN | 1 | 1230.13 | 1230.13
|  |  |  | TOTAL GERAL: |  | 1230.13
SERVICO |  | FONTE | UNID | COEFICIENTE | PREÇO UNITÁRIO | TOTAL
88264 | ELETRICISTA COM ENCARGOS COMPLEMENTARES | SINAPI | H | 1 | 17.51 | 17.51
|  |  |  | TOTAL SERVICO: |  | 17.51
|  |  |  | VALOR: |  | 1247.64
10.1.1. 84402 - QUADRO DE DISTRIBUICAO DE ENERGIA P/ 6 DISJUNTORES TERMOMAGNETICOS MONOPOLARES SEM BARRAMENTO, DE EMBUTIR, EM CHAPA METALICA - FORNECIMENTO E INSTALACAO (UN)
MATERIAL |  | FONTE | UNID | COEFICIENTE | PREÇO UNITÁRIO | TOTAL
00039764 | QUADRO DE DISTRIBUICAO SEM BARRAMENTO, COM PORTA, DE EMBUTIR, EM CHAPA DE ACO GALVANIZADO, PARA 6 DISJUNTORES NEMA | SINAPI | UN | 1 | 28.57 | 28.57
|  |  |  | TOTAL MATERIAL: |  | 28.57
SERVICO |  | FONTE | UNID | COEFICIENTE | PREÇO UNITÁRIO | TOTAL
88247 | AUXILIAR DE ELETRICISTA COM ENCARGOS COMPLEMENTARES | SINAPI | H | 1 | 14.3 | 14.3
88264 | ELETRICISTA COM ENCARGOS COMPLEMENTARES | SINAPI | H | 1 | 17.51 | 17.51
|  |  |  | TOTAL SERVICO: |  | 31.81
|  |  |  | VALOR: |  | 60.38
10.1.2. 83463 - QUADRO DE DISTRIBUICAO DE ENERGIA EM CHAPA DE ACO GALVANIZADO, PARA 12 DISJUNTORES TERMOMAGNETICOS MONOPOLARES, COM BARRAMENTO TRIFASICO E NEUTRO - FORNECIMENTO E INSTALACAO (UN)
MATERIAL |  | FONTE | UNID | COEFICIENTE | PREÇO UNITÁRIO | TOTAL
00013393 | QUADRO DE DISTRIBUICAO COM BARRAMENTO TRIFASICO, DE EMBUTIR, EM CHAPA DE ACO GALVANIZADO, PARA 12 DISJUNTORES DIN, 100 A | SINAPI | UN | 1 | 189.09 | 189.09
|  |  |  | TOTAL MATERIAL: |  | 189.09
SERVICO |  | FONTE | UNID | COEFICIENTE | PREÇO UNITÁRIO | TOTAL
88247 | AUXILIAR DE ELETRICISTA COM ENCARGOS COMPLEMENTARES | SINAPI | H | 2 | 14.3 | 28.6
88264 | ELETRICISTA COM ENCARGOS COMPLEMENTARES | SINAPI | H | 2 | 17.51 | 35.02
|  |  |  | TOTAL SERVICO: |  | 63.62
|  |  |  | VALOR: |  | 252.71
10.1.3. 74131/004 - QUADRO DE DISTRIBUICAO DE ENERGIA DE EMBUTIR, EM CHAPA METALICA, PARA 18 DISJUNTORES TERMOMAGNETICOS MONOPOLARES, COM BARRAMENTO TRIFASICO E NEUTRO, FORNECIMENTO E INSTALACAO (UN)
MATERIAL |  | FONTE | UNID | COEFICIENTE | PREÇO UNITÁRIO | TOTAL
00012038 | QUADRO DE DISTRIBUICAO COM BARRAMENTO TRIFASICO, DE SOBREPOR, EM CHAPA DE ACO GALVANIZADO, PARA 18 DISJUNTORES DIN, 100 A | SINAPI | UN | 1 | 264.15 | 264.15
|  |  |  | TOTAL MATERIAL: |  | 264.15
SERVICO |  | FONTE | UNID | COEFICIENTE | PREÇO UNITÁRIO | TOTAL
88247 | AUXILIAR DE ELETRICISTA COM ENCARGOS COMPLEMENTARES | SINAPI | H | 2.5 | 14.3 | 35.75
88264 | ELETRICISTA COM ENCARGOS COMPLEMENTARES | SINAPI | H | 2.5 | 17.51 | 43.775
|  |  |  | TOTAL SERVICO: |  | 79.525
|  |  |  | VALOR: |  | 343.67
10.1.4. 74131/005 - QUADRO DE DISTRIBUICAO DE ENERGIA DE EMBUTIR, EM CHAPA METALICA, PARA 24 DISJUNTORES TERMOMAGNETICOS MONOPOLARES, COM BARRAMENTO TRIFASICO E NEUTRO, FORNECIMENTO E INSTALACAO (UN)
MATERIAL |  | FONTE | UNID | COEFICIENTE | PREÇO UNITÁRIO | TOTAL
00012039 | QUADRO DE DISTRIBUICAO COM BARRAMENTO TRIFASICO, DE EMBUTIR, EM CHAPA DE ACO GALVANIZADO, PARA 24 DISJUNTORES DIN, 100 A | SINAPI | UN | 1 | 303.4 | 303.4
|  |  |  | TOTAL MATERIAL: |  | 303.4
SERVICO |  | FONTE | UNID | COEFICIENTE | PREÇO UNITÁRIO | TOTAL
88247 | AUXILIAR DE ELETRICISTA COM ENCARGOS COMPLEMENTARES | SINAPI | H | 3 | 14.3 | 42.9
88264 | ELETRICISTA COM ENCARGOS COMPLEMENTARES | SINAPI | H | 3 | 17.51 | 52.53
|  |  |  | TOTAL SERVICO: |  | 95.43
|  |  |  | VALOR: |  | 398.83
10.1.5. 74131/006 - QUADRO DE DISTRIBUICAO DE ENERGIA DE EMBUTIR, EM CHAPA METALICA, PARA 32 DISJUNTORES TERMOMAGNETICOS MONOPOLARES, COM BARRAMENTO TRIFASICO E NEUTRO, FORNECIMENTO E INSTALACAO (UN)
MATERIAL |  | FONTE | UNID | COEFICIENTE | PREÇO UNITÁRIO | TOTAL
00012041 | QUADRO DE DISTRIBUICAO COM BARRAMENTO TRIFASICO, DE EMBUTIR, EM CHAPA DE ACO GALVANIZADO, PARA 30 DISJUNTORES DIN, 150 A | SINAPI | UN | 1 | 663.77 | 663.77
|  |  |  | TOTAL MATERIAL: |  | 663.77
SERVICO |  | FONTE | UNID | COEFICIENTE | PREÇO UNITÁRIO | TOTAL
88247 | AUXILIAR DE ELETRICISTA COM ENCARGOS COMPLEMENTARES | SINAPI | H | 3.5 | 14.3 | 50.05
88264 | ELETRICISTA COM ENCARGOS COMPLEMENTARES | SINAPI | H | 3.5 | 17.51 | 61.285
|  |  |  | TOTAL SERVICO: |  | 111.335
|  |  |  | VALOR: |  | 775.1
10.1.6. 74131/007 - QUADRO DE DISTRIBUICAO DE ENERGIA DE EMBUTIR, EM CHAPA METALICA, PARA 40 DISJUNTORES TERMOMAGNETICOS MONOPOLARES, COM BARRAMENTO TRIFASICO E NEUTRO, FORNECIMENTO E INSTALACAO (UN)
MATERIAL |  | FONTE | UNID | COEFICIENTE | PREÇO UNITÁRIO | TOTAL
00012042 | QUADRO DE DISTRIBUICAO COM BARRAMENTO TRIFASICO, DE EMBUTIR, EM CHAPA DE ACO GALVANIZADO, PARA 40 DISJUNTORES DIN, 100 A | SINAPI | UN | 1 | 517.23 | 517.23
|  |  |  | TOTAL MATERIAL: |  | 517.23
SERVICO |  | FONTE | UNID | COEFICIENTE | PREÇO UNITÁRIO | TOTAL
88247 | AUXILIAR DE ELETRICISTA COM ENCARGOS COMPLEMENTARES | SINAPI | H | 4 | 14.3 | 57.2
88264 | ELETRICISTA COM ENCARGOS COMPLEMENTARES | SINAPI | H | 4 | 17.51 | 70.04
|  |  |  | TOTAL SERVICO: |  | 127.24
|  |  |  | VALOR: |  | 644.47
10.1.7. 74130/001 - DISJUNTOR TERMOMAGNETICO MONOPOLAR PADRAO NEMA (AMERICANO) 10 A 30A 240V, FORNECIMENTO E INSTALACAO (UN)
MATERIAL |  | FONTE | UNID | COEFICIENTE | PREÇO UNITÁRIO | TOTAL
00002370 | DISJUNTOR TIPO NEMA, MONOPOLAR 10 ATE 30A, TENSAO MAXIMA DE 240 V | SINAPI | UN | 1 | 12.7 | 12.7
|  |  |  | TOTAL MATERIAL: |  | 12.7
SERVICO |  | FONTE | UNID | COEFICIENTE | PREÇO UNITÁRIO | TOTAL
88264 | ELETRICISTA COM ENCARGOS COMPLEMENTARES | SINAPI | H | 0.125 | 17.51 | 2.1888
|  |  |  | TOTAL SERVICO: |  | 2.1888
|  |  |  | VALOR: |  | 14.88
10.1.8. 74130/002 - DISJUNTOR TERMOMAGNETICO MONOPOLAR PADRAO NEMA (AMERICANO) 35 A 50A 240V, FORNECIMENTO E INSTALACAO (UN)
MATERIAL |  | FONTE | UNID | COEFICIENTE | PREÇO UNITÁRIO | TOTAL
00002386 | DISJUNTOR TIPO NEMA, MONOPOLAR 35 ATE 50 A, TENSAO MAXIMA DE 240 V | SINAPI | UN | 1 | 21.3 | 21.3
|  |  |  | TOTAL MATERIAL: |  | 21.3
SERVICO |  | FONTE | UNID | COEFICIENTE | PREÇO UNITÁRIO | TOTAL
88264 | ELETRICISTA COM ENCARGOS COMPLEMENTARES | SINAPI | H | 0.125 | 17.51 | 2.1888
|  |  |  | TOTAL SERVICO: |  | 2.1888
|  |  |  | VALOR: |  | 23.48
10.1.9. COMP-880763 - Disjuntor termomagnético monopolar padrão nema (americano) 63A, 24 0V, fornecimento e instalação (63A) (un)
MATERIAL |  | FONTE | UNID | COEFICIENTE | PREÇO UNITÁRIO | TOTAL
00002373 | DISJUNTOR TIPO NEMA, TRIPOLAR 60 ATE 100 A, TENSAO MAXIMA DE 415 V | SINAPI | UN | 1 | 120.11 | 120.11
|  |  |  | TOTAL MATERIAL: |  | 120.11
SERVICO |  | FONTE | UNID | COEFICIENTE | PREÇO UNITÁRIO | TOTAL
88247 | AUXILIAR DE ELETRICISTA COM ENCARGOS COMPLEMENTARES | SINAPI | H | 0.4 | 14.3 | 5.72
88264 | ELETRICISTA COM ENCARGOS COMPLEMENTARES | SINAPI | H | 0.4 | 17.51 | 7.004
|  |  |  | TOTAL SERVICO: |  | 12.724
|  |  |  | VALOR: |  | 132.83
10.1.10. 93655 - DISJUNTOR MONOPOLAR TIPO DIN, CORRENTE NOMINAL DE 20A - FORNECIMENTO E INSTALAÇÃO. AF_04/2016 (UN)
MATERIAL |  | FONTE | UNID | COEFICIENTE | PREÇO UNITÁRIO | TOTAL
00001571 | TERMINAL A COMPRESSAO EM COBRE ESTANHADO PARA CABO 4 MM2, 1 FURO E 1 COMPRESSAO, PARA PARAFUSO DE FIXACAO M5 | SINAPI | UN | 1 | 0.79 | 0.79
00034653 | DISJUNTOR TIPO DIN/IEC, MONOPOLAR DE 6 ATE 32A | SINAPI | UN | 1 | 9.8 | 9.8
|  |  |  | TOTAL MATERIAL: |  | 10.59
SERVICO |  | FONTE | UNID | COEFICIENTE | PREÇO UNITÁRIO | TOTAL
88247 | AUXILIAR DE ELETRICISTA COM ENCARGOS COMPLEMENTARES | SINAPI | H | 0.066 | 14.3 | 0.9438
88264 | ELETRICISTA COM ENCARGOS COMPLEMENTARES | SINAPI | H | 0.066 | 17.51 | 1.1557
|  |  |  | TOTAL SERVICO: |  | 2.0995
|  |  |  | VALOR: |  | 12.68
10.1.11. 93656 - DISJUNTOR MONOPOLAR TIPO DIN, CORRENTE NOMINAL DE 25A - FORNECIMENTO E INSTALAÇÃO. AF_04/2016 (UN)
MATERIAL |  | FONTE | UNID | COEFICIENTE | PREÇO UNITÁRIO | TOTAL
00001571 | TERMINAL A COMPRESSAO EM COBRE ESTANHADO PARA CABO 4 MM2, 1 FURO E 1 COMPRESSAO, PARA PARAFUSO DE FIXACAO M5 | SINAPI | UN | 1 | 0.79 | 0.79
00034653 | DISJUNTOR TIPO DIN/IEC, MONOPOLAR DE 6 ATE 32A | SINAPI | UN | 1 | 9.8 | 9.8
|  |  |  | TOTAL MATERIAL: |  | 10.59
SERVICO |  | FONTE | UNID | COEFICIENTE | PREÇO UNITÁRIO | TOTAL
88247 | AUXILIAR DE ELETRICISTA COM ENCARGOS COMPLEMENTARES | SINAPI | H | 0.066 | 14.3 | 0.9438
88264 | ELETRICISTA COM ENCARGOS COMPLEMENTARES | SINAPI | H | 0.066 | 17.51 | 1.1557
|  |  |  | TOTAL SERVICO: |  | 2.0995
|  |  |  | VALOR: |  | 12.68
10.1.12. 93660 - DISJUNTOR BIPOLAR TIPO DIN, CORRENTE NOMINAL DE 10A - FORNECIMENTO E INSTALAÇÃO. AF_04/2016 (UN)
MATERIAL |  | FONTE | UNID | COEFICIENTE | PREÇO UNITÁRIO | TOTAL
00001570 | TERMINAL A COMPRESSAO EM COBRE ESTANHADO PARA CABO 2,5 MM2, 1 FURO E 1 COMPRESSAO, PARA PARAFUSO DE FIXACAO M5 | SINAPI | UN | 2 | 0.6 | 1.2
00034616 | DISJUNTOR TIPO DIN/IEC, BIPOLAR DE 6 ATE 32A | SINAPI | UN | 1 | 56.21 | 56.21
|  |  |  | TOTAL MATERIAL: |  | 57.41
SERVICO |  | FONTE | UNID | COEFICIENTE | PREÇO UNITÁRIO | TOTAL
88247 | AUXILIAR DE ELETRICISTA COM ENCARGOS COMPLEMENTARES | SINAPI | H | 0.07 | 14.3 | 1.001
88264 | ELETRICISTA COM ENCARGOS COMPLEMENTARES | SINAPI | H | 0.07 | 17.51 | 1.2257
|  |  |  | TOTAL SERVICO: |  | 2.2267
|  |  |  | VALOR: |  | 59.63
10.1.13. 93668 - DISJUNTOR TRIPOLAR TIPO DIN, CORRENTE NOMINAL DE 16A - FORNECIMENTO E INSTALAÇÃO. AF_04/2016 (UN)
MATERIAL |  | FONTE | UNID | COEFICIENTE | PREÇO UNITÁRIO | TOTAL
00001570 | TERMINAL A COMPRESSAO EM COBRE ESTANHADO PARA CABO 2,5 MM2, 1 FURO E 1 COMPRESSAO, PARA PARAFUSO DE FIXACAO M5 | SINAPI | UN | 3 | 0.6 | 1.8
00034709 | DISJUNTOR TIPO DIN/IEC, TRIPOLAR DE 10 ATE 50A | SINAPI | UN | 1 | 68.86 | 68.86
|  |  |  | TOTAL MATERIAL: |  | 70.66
SERVICO |  | FONTE | UNID | COEFICIENTE | PREÇO UNITÁRIO | TOTAL
88247 | AUXILIAR DE ELETRICISTA COM ENCARGOS COMPLEMENTARES | SINAPI | H | 0.143 | 14.3 | 2.0449
88264 | ELETRICISTA COM ENCARGOS COMPLEMENTARES | SINAPI | H | 0.143 | 17.51 | 2.5039
|  |  |  | TOTAL SERVICO: |  | 4.5488
|  |  |  | VALOR: |  | 75.2
10.1.14. 93669 - DISJUNTOR TRIPOLAR TIPO DIN, CORRENTE NOMINAL DE 20A - FORNECIMENTO E INSTALAÇÃO. AF_04/2016 (UN)
MATERIAL |  | FONTE | UNID | COEFICIENTE | PREÇO UNITÁRIO | TOTAL
00001571 | TERMINAL A COMPRESSAO EM COBRE ESTANHADO PARA CABO 4 MM2, 1 FURO E 1 COMPRESSAO, PARA PARAFUSO DE FIXACAO M5 | SINAPI | UN | 3 | 0.79 | 2.37
00034709 | DISJUNTOR TIPO DIN/IEC, TRIPOLAR DE 10 ATE 50A | SINAPI | UN | 1 | 68.86 | 68.86
|  |  |  | TOTAL MATERIAL: |  | 71.23
SERVICO |  | FONTE | UNID | COEFICIENTE | PREÇO UNITÁRIO | TOTAL
88247 | AUXILIAR DE ELETRICISTA COM ENCARGOS COMPLEMENTARES | SINAPI | H | 0.199 | 14.3 | 2.8457
88264 | ELETRICISTA COM ENCARGOS COMPLEMENTARES | SINAPI | H | 0.199 | 17.51 | 3.4845
|  |  |  | TOTAL SERVICO: |  | 6.3302
|  |  |  | VALOR: |  | 77.55
10.1.15. 93664 - DISJUNTOR BIPOLAR TIPO DIN, CORRENTE NOMINAL DE 32A - FORNECIMENTO E INSTALAÇÃO. AF_04/2016 (UN)
MATERIAL |  | FONTE | UNID | COEFICIENTE | PREÇO UNITÁRIO | TOTAL
00001573 | TERMINAL A COMPRESSAO EM COBRE ESTANHADO PARA CABO 6 MM2, 1 FURO E 1 COMPRESSAO, PARA PARAFUSO DE FIXACAO M6 | SINAPI | UN | 2 | 0.94 | 1.88
00034616 | DISJUNTOR TIPO DIN/IEC, BIPOLAR DE 6 ATE 32A | SINAPI | UN | 1 | 56.21 | 56.21
|  |  |  | TOTAL MATERIAL: |  | 58.09
SERVICO |  | FONTE | UNID | COEFICIENTE | PREÇO UNITÁRIO | TOTAL
88247 | AUXILIAR DE ELETRICISTA COM ENCARGOS COMPLEMENTARES | SINAPI | H | 0.182 | 14.3 | 2.6026
88264 | ELETRICISTA COM ENCARGOS COMPLEMENTARES | SINAPI | H | 0.182 | 17.51 | 3.1868
|  |  |  | TOTAL SERVICO: |  | 5.7894
|  |  |  | VALOR: |  | 63.87
10.1.16. 93671 - DISJUNTOR TRIPOLAR TIPO DIN, CORRENTE NOMINAL DE 32A - FORNECIMENTO E INSTALAÇÃO. AF_04/2016 (UN)
MATERIAL |  | FONTE | UNID | COEFICIENTE | PREÇO UNITÁRIO | TOTAL
00001573 | TERMINAL A COMPRESSAO EM COBRE ESTANHADO PARA CABO 6 MM2, 1 FURO E 1 COMPRESSAO, PARA PARAFUSO DE FIXACAO M6 | SINAPI | UN | 3 | 0.94 | 2.82
00034709 | DISJUNTOR TIPO DIN/IEC, TRIPOLAR DE 10 ATE 50A | SINAPI | UN | 1 | 68.86 | 68.86
|  |  |  | TOTAL MATERIAL: |  | 71.68
SERVICO |  | FONTE | UNID | COEFICIENTE | PREÇO UNITÁRIO | TOTAL
88247 | AUXILIAR DE ELETRICISTA COM ENCARGOS COMPLEMENTARES | SINAPI | H | 0.273 | 14.3 | 3.9039
88264 | ELETRICISTA COM ENCARGOS COMPLEMENTARES | SINAPI | H | 0.273 | 17.51 | 4.7802
|  |  |  | TOTAL SERVICO: |  | 8.6841
|  |  |  | VALOR: |  | 80.36
10.1.17. 93673 - DISJUNTOR TRIPOLAR TIPO DIN, CORRENTE NOMINAL DE 50A - FORNECIMENTO E INSTALAÇÃO. AF_04/2016 (UN)
MATERIAL |  | FONTE | UNID | COEFICIENTE | PREÇO UNITÁRIO | TOTAL
00001575 | TERMINAL A COMPRESSAO EM COBRE ESTANHADO PARA CABO 16 MM2, 1 FURO E 1 COMPRESSAO, PARA PARAFUSO DE FIXACAO M6 | SINAPI | UN | 3 | 1.21 | 3.63
00034709 | DISJUNTOR TIPO DIN/IEC, TRIPOLAR DE 10 ATE 50A | SINAPI | UN | 1 | 68.86 | 68.86
|  |  |  | TOTAL MATERIAL: |  | 72.49
SERVICO |  | FONTE | UNID | COEFICIENTE | PREÇO UNITÁRIO | TOTAL
88247 | AUXILIAR DE ELETRICISTA COM ENCARGOS COMPLEMENTARES | SINAPI | H | 0.568 | 14.3 | 8.1224
88264 | ELETRICISTA COM ENCARGOS COMPLEMENTARES | SINAPI | H | 0.568 | 17.51 | 9.9457
|  |  |  | TOTAL SERVICO: |  | 18.0681
|  |  |  | VALOR: |  | 90.55
10.1.18. 74130/004 - DISJUNTOR TERMOMAGNETICO TRIPOLAR PADRAO NEMA (AMERICANO) 10 A 50A 240V, FORNECIMENTO E INSTALACAO (UN)
MATERIAL |  | FONTE | UNID | COEFICIENTE | PREÇO UNITÁRIO | TOTAL
00002392 | DISJUNTOR TIPO NEMA, TRIPOLAR 10 ATE 50A, TENSAO MAXIMA DE 415 V | SINAPI | UN | 1 | 85.25 | 85.25
|  |  |  | TOTAL MATERIAL: |  | 85.25
SERVICO |  | FONTE | UNID | COEFICIENTE | PREÇO UNITÁRIO | TOTAL
88247 | AUXILIAR DE ELETRICISTA COM ENCARGOS COMPLEMENTARES | SINAPI | H | 0.4 | 14.3 | 5.72
88264 | ELETRICISTA COM ENCARGOS COMPLEMENTARES | SINAPI | H | 0.4 | 17.51 | 7.004
|  |  |  | TOTAL SERVICO: |  | 12.724
|  |  |  | VALOR: |  | 97.97
10.1.19. 74130/005 - DISJUNTOR TERMOMAGNETICO TRIPOLAR PADRAO NEMA (AMERICANO) 60 A 100A 240V, FORNECIMENTO E INSTALACAO (UN)
MATERIAL |  | FONTE | UNID | COEFICIENTE | PREÇO UNITÁRIO | TOTAL
00002373 | DISJUNTOR TIPO NEMA, TRIPOLAR 60 ATE 100 A, TENSAO MAXIMA DE 415 V | SINAPI | UN | 1 | 120.11 | 120.11
|  |  |  | TOTAL MATERIAL: |  | 120.11
SERVICO |  | FONTE | UNID | COEFICIENTE | PREÇO UNITÁRIO | TOTAL
88247 | AUXILIAR DE ELETRICISTA COM ENCARGOS COMPLEMENTARES | SINAPI | H | 0.4 | 14.3 | 5.72
88264 | ELETRICISTA COM ENCARGOS COMPLEMENTARES | SINAPI | H | 0.4 | 17.51 | 7.004
|  |  |  | TOTAL SERVICO: |  | 12.724
|  |  |  | VALOR: |  | 132.83
10.1.20. 74130/006 - DISJUNTOR TERMOMAGNETICO TRIPOLAR PADRAO NEMA (AMERICANO) 125 A 150A 240V, FORNECIMENTO E INSTALACAO (UN)
MATERIAL |  | FONTE | UNID | COEFICIENTE | PREÇO UNITÁRIO | TOTAL
00002391 | DISJUNTOR TERMOMAGNETICO TRIPOLAR 125A | SINAPI | UN | 1 | 375.63 | 375.63
|  |  |  | TOTAL MATERIAL: |  | 375.63
SERVICO |  | FONTE | UNID | COEFICIENTE | PREÇO UNITÁRIO | TOTAL
88247 | AUXILIAR DE ELETRICISTA COM ENCARGOS COMPLEMENTARES | SINAPI | H | 0.4 | 14.3 | 5.72
88264 | ELETRICISTA COM ENCARGOS COMPLEMENTARES | SINAPI | H | 0.4 | 17.51 | 7.004
|  |  |  | TOTAL SERVICO: |  | 12.724
|  |  |  | VALOR: |  | 388.35
10.1.21. CP-0474-74130/006 - DISJUNTOR TERMOMAGNETICO TRIPOLAR PADRAO NEMA (AMERICANO) 150A 240V, FORNECIMENTO E INSTALACAO (UN)
MATERIAL |  | FONTE | UNID | COEFICIENTE | PREÇO UNITÁRIO | TOTAL
00002374 | DISJUNTOR TERMOMAGNETICO TRIPOLAR 150 A / 600 V, TIPO FXD / ICC - 35 KA | SINAPI | UN | 1 | 426.15 | 426.15
|  |  |  | TOTAL MATERIAL: |  | 426.15
SERVICO |  | FONTE | UNID | COEFICIENTE | PREÇO UNITÁRIO | TOTAL
88247 | AUXILIAR DE ELETRICISTA COM ENCARGOS COMPLEMENTARES | SINAPI | H | 0.4 | 14.3 | 5.72
88264 | ELETRICISTA COM ENCARGOS COMPLEMENTARES | SINAPI | H | 0.4 | 17.51 | 7.004
|  |  |  | TOTAL SERVICO: |  | 12.724
|  |  |  | VALOR: |  | 438.87
10.1.22. CP-0349-74130/005 - Disjuntor termomagnético tripolar em caixa moldada 100A a 150A 240V, fornecimento e instalação (UN)
MATERIAL |  | FONTE | UNID | COEFICIENTE | PREÇO UNITÁRIO | TOTAL
00002373 | DISJUNTOR TIPO NEMA, TRIPOLAR 60 ATE 100 A, TENSAO MAXIMA DE 415 V | SINAPI | UN | 1 | 120.11 | 120.11
|  |  |  | TOTAL MATERIAL: |  | 120.11
SERVICO |  | FONTE | UNID | COEFICIENTE | PREÇO UNITÁRIO | TOTAL
88247 | AUXILIAR DE ELETRICISTA COM ENCARGOS COMPLEMENTARES | SINAPI | H | 0.4 | 14.3 | 5.72
88264 | ELETRICISTA COM ENCARGOS COMPLEMENTARES | SINAPI | H | 0.4 | 17.51 | 7.004
|  |  |  | TOTAL SERVICO: |  | 12.724
|  |  |  | VALOR: |  | 132.83
10.1.23. 74130/010 - DISJUNTOR TERMOMAGNETICO TRIPOLAR EM CAIXA MOLDADA 175 A 225A 240V, FORNECIMENTO E INSTALACAO (UN)
MATERIAL |  | FONTE | UNID | COEFICIENTE | PREÇO UNITÁRIO | TOTAL
00002377 | DISJUNTOR TERMOMAGNETICO TRIPOLAR 200 A / 600 V, TIPO FXD / ICC - 35 KA | SINAPI | UN | 1 | 598.05 | 598.05
|  |  |  | TOTAL MATERIAL: |  | 598.05
SERVICO |  | FONTE | UNID | COEFICIENTE | PREÇO UNITÁRIO | TOTAL
88247 | AUXILIAR DE ELETRICISTA COM ENCARGOS COMPLEMENTARES | SINAPI | H | 0.4 | 14.3 | 5.72
88264 | ELETRICISTA COM ENCARGOS COMPLEMENTARES | SINAPI | H | 0.4 | 17.51 | 7.004
|  |  |  | TOTAL SERVICO: |  | 12.724
|  |  |  | VALOR: |  | 610.77
10.1.24. CP-5327-74130/010 - DISJUNTOR TERMOMAGNETICO TRIPOLAR EM CAIXA MOLDADA 200A 240V, FORNECIMENTO E INSTALACAO (UN)
MATERIAL |  | FONTE | UNID | COEFICIENTE | PREÇO UNITÁRIO | TOTAL
00002377 | DISJUNTOR TERMOMAGNETICO TRIPOLAR 200 A / 600 V, TIPO FXD / ICC - 35 KA | SINAPI | UN | 1 | 598.05 | 598.05
|  |  |  | TOTAL MATERIAL: |  | 598.05
SERVICO |  | FONTE | UNID | COEFICIENTE | PREÇO UNITÁRIO | TOTAL
88247 | AUXILIAR DE ELETRICISTA COM ENCARGOS COMPLEMENTARES | SINAPI | H | 0.4 | 14.3 | 5.72
88264 | ELETRICISTA COM ENCARGOS COMPLEMENTARES | SINAPI | H | 0.4 | 17.51 | 7.004
|  |  |  | TOTAL SERVICO: |  | 12.724
|  |  |  | VALOR: |  | 610.77
10.1.25. 74130/007 - DISJUNTOR TERMOMAGNETICO TRIPOLAR EM CAIXA MOLDADA 250A 600V, FORNECIMENTO E INSTALACAO (UN)
MATERIAL |  | FONTE | UNID | COEFICIENTE | PREÇO UNITÁRIO | TOTAL
00002393 | DISJUNTOR TERMOMAGNETICO TRIPOLAR 250 A / 600 V, TIPO FXD | SINAPI | UN | 1 | 1001.52 | 1001.52
|  |  |  | TOTAL MATERIAL: |  | 1001.52
SERVICO |  | FONTE | UNID | COEFICIENTE | PREÇO UNITÁRIO | TOTAL
88247 | AUXILIAR DE ELETRICISTA COM ENCARGOS COMPLEMENTARES | SINAPI | H | 0.4 | 14.3 | 5.72
88264 | ELETRICISTA COM ENCARGOS COMPLEMENTARES | SINAPI | H | 0.4 | 17.51 | 7.004
|  |  |  | TOTAL SERVICO: |  | 12.724
|  |  |  | VALOR: |  | 1014.24
10.1.26. CP-7331-74130/008 - DISJUNTOR TERMOMAGNETICO TRIPOLAR EM CAIXA MOLDADA 300A 600V, FORNECIMENTO E INSTALACAO (UN)
MATERIAL |  | FONTE | UNID | COEFICIENTE | PREÇO UNITÁRIO | TOTAL
00002378 | DISJUNTOR TERMOMAGNETICO TRIPOLAR 300 A / 600 V, TIPO JXD / ICC - 40 KA | SINAPI | UN | 1 | 1375.72 | 1375.72
|  |  |  | TOTAL MATERIAL: |  | 1375.72
SERVICO |  | FONTE | UNID | COEFICIENTE | PREÇO UNITÁRIO | TOTAL
88247 | AUXILIAR DE ELETRICISTA COM ENCARGOS COMPLEMENTARES | SINAPI | H | 0.4 | 14.3 | 5.72
88264 | ELETRICISTA COM ENCARGOS COMPLEMENTARES | SINAPI | H | 0.4 | 17.51 | 7.004
|  |  |  | TOTAL SERVICO: |  | 12.724
|  |  |  | VALOR: |  | 1388.44
10.1.27. CP-1162-COMP-026796 - Disjuntor bipolar DR-diferencial residual 40 A- (un)
SERVICO |  | FONTE | UNID | COEFICIENTE | PREÇO UNITÁRIO | TOTAL
88316 | SERVENTE COM ENCARGOS COMPLEMENTARES | SINAPI | H | 1 | 14.22 | 14.22
88264 | ELETRICISTA COM ENCARGOS COMPLEMENTARES | SINAPI | H | 0.3 | 17.51 | 5.253
S08077 | Disjuntor bipolar DR 40 A - Dispositivo residual diferencial, tipo AC, 30MA, ref.5SM1 314-OMB, Siemens ou similar | ORSE | un | 1 | 120.4 | 120.4
|  |  |  | TOTAL SERVICO: |  | 139.873
|  |  |  | VALOR: |  | 139.87
10.1.28. COMP-026796 - Disjuntor bipolar DR-diferencial residual 63 A- (un)
EQUIPAMENTO |  | FONTE | UNID | COEFICIENTE | PREÇO UNITÁRIO | TOTAL
00039452 | DISPOSITIVO DR, 2 POLOS, SENSIBILIDADE DE 300 MA, CORRENTE DE 63 A, TIPO AC | SINAPI | UN | 1 | 187.59 | 187.59
|  |  |  | TOTAL EQUIPAMENTO: |  | 187.59
SERVICO |  | FONTE | UNID | COEFICIENTE | PREÇO UNITÁRIO | TOTAL
88264 | ELETRICISTA COM ENCARGOS COMPLEMENTARES | SINAPI | H | 0.6 | 17.51 | 10.506
88316 | SERVENTE COM ENCARGOS COMPLEMENTARES | SINAPI | H | 0.6 | 14.22 | 8.532
|  |  |  | TOTAL SERVICO: |  | 19.038
|  |  |  | VALOR: |  | 206.63
10.1.29. CP-5414-93677 - DISJUNTOR TETRAPOLAR TIPO DR, CORRENTE NOMINAL DE 35A - FORNECIMENTO EINSTALAÇÃO. AF_04/2016 (UN)
MATERIAL |  | FONTE | UNID | COEFICIENTE | PREÇO UNITÁRIO | TOTAL
00001574 | TERMINAL A COMPRESSAO EM COBRE ESTANHADO PARA CABO 10 MM2, 1 FURO E 1 COMPRESSAO, PARA PARAFUSO DE FIXACAO M6 | SINAPI | UN | 4 | 1.02 | 4.08
00034623 | DISJUNTOR TIPO DIN/IEC, BIPOLAR 40 ATE 50A | SINAPI | UN | 1 | 55.34 | 55.34
|  |  |  | TOTAL MATERIAL: |  | 59.42
SERVICO |  | FONTE | UNID | COEFICIENTE | PREÇO UNITÁRIO | TOTAL
88247 | AUXILIAR DE ELETRICISTA COM ENCARGOS COMPLEMENTARES | SINAPI | H | 0.541 | 14.3 | 7.7363
88264 | ELETRICISTA COM ENCARGOS COMPLEMENTARES | SINAPI | H | 0.541 | 17.51 | 9.4729
|  |  |  | TOTAL SERVICO: |  | 17.2092
|  |  |  | VALOR: |  | 76.63
10.1.30. 93677 - DISJUNTOR TETRAPOLAR TIPO DR, CORRENTE NOMINAL DE 40A - FORNECIMENTO E INSTALAÇÃO. AF_04/2016 (UN)
MATERIAL |  | FONTE | UNID | COEFICIENTE | PREÇO UNITÁRIO | TOTAL
00001574 | TERMINAL A COMPRESSAO EM COBRE ESTANHADO PARA CABO 10 MM2, 1 FURO E 1 COMPRESSAO, PARA PARAFUSO DE FIXACAO M6 | SINAPI | UN | 4 | 1.02 | 4.08
00034623 | DISJUNTOR TIPO DIN/IEC, BIPOLAR 40 ATE 50A | SINAPI | UN | 1 | 55.34 | 55.34
|  |  |  | TOTAL MATERIAL: |  | 59.42
SERVICO |  | FONTE | UNID | COEFICIENTE | PREÇO UNITÁRIO | TOTAL
88247 | AUXILIAR DE ELETRICISTA COM ENCARGOS COMPLEMENTARES | SINAPI | H | 0.541 | 14.3 | 7.7363
88264 | ELETRICISTA COM ENCARGOS COMPLEMENTARES | SINAPI | H | 0.541 | 17.51 | 9.4729
|  |  |  | TOTAL SERVICO: |  | 17.2092
|  |  |  | VALOR: |  | 76.62
10.1.31. CP-1194-93677 - DISJUNTOR TETRAPOLAR TIPO DR, CORRENTE NOMINAL DE 63A - FORNECIMENTO EINSTALAÇÃO. AF_04/2016 (UN)
MATERIAL |  | FONTE | UNID | COEFICIENTE | PREÇO UNITÁRIO | TOTAL
00001574 | TERMINAL A COMPRESSAO EM COBRE ESTANHADO PARA CABO 10 MM2, 1 FURO E 1 COMPRESSAO, PARA PARAFUSO DE FIXACAO M6 | SINAPI | UN | 4 | 1.02 | 4.08
00034628 | DISJUNTOR TIPO DIN/IEC, BIPOLAR 63 A | SINAPI | UN | 1 | 79.27 | 79.27
|  |  |  | TOTAL MATERIAL: |  | 83.35
SERVICO |  | FONTE | UNID | COEFICIENTE | PREÇO UNITÁRIO | TOTAL
88247 | AUXILIAR DE ELETRICISTA COM ENCARGOS COMPLEMENTARES | SINAPI | H | 0.541 | 14.3 | 7.7363
88264 | ELETRICISTA COM ENCARGOS COMPLEMENTARES | SINAPI | H | 0.541 | 17.51 | 9.4729
|  |  |  | TOTAL SERVICO: |  | 17.2092
|  |  |  | VALOR: |  | 100.56
10.1.32. CP-6005-S11415 - Caixa de passagem em alumínio para piso 4" x 2" - Fornecimento e assentamento (un)
MATERIAL |  | FONTE | UNID | COEFICIENTE | PREÇO UNITÁRIO | TOTAL
I02593S | Condulete de aluminio tipo lr, para eletroduto roscavel de 3/4", com tampa cega | ORSE | un | 1 | 4.6 | 4.6
|  |  |  | TOTAL MATERIAL: |  | 4.6
SERVICO |  | FONTE | UNID | COEFICIENTE | PREÇO UNITÁRIO | TOTAL
88264 | ELETRICISTA COM ENCARGOS COMPLEMENTARES | SINAPI | H | 0.3 | 17.51 | 5.253
88316 | SERVENTE COM ENCARGOS COMPLEMENTARES | SINAPI | H | 0.3 | 14.22 | 4.266
|  |  |  | TOTAL SERVICO: |  | 9.519
|  |  |  | VALOR: |  | 14.12
10.1.33. CP-1608-CP-7758-CP-7178-COMP- - Dispositivo de proteção contra surto de tensão DPS bipolar 40kA - 440v - BDI = 32,78 (un)
|  |  |  | VALOR: |  | 163.22
10.1.34. COMP - 752798 - Dispositivo de proteção contra surto de tensão DPS bipolar 80kA - 440v (un)
SERVICO |  | FONTE | UNID | COEFICIENTE | PREÇO UNITÁRIO | TOTAL
88264 | ELETRICISTA COM ENCARGOS COMPLEMENTARES | SINAPI | H | 0.3 | 17.51 | 5.253
88316 | SERVENTE COM ENCARGOS COMPLEMENTARES | SINAPI | H | 1 | 14.22 | 14.22
S09042 | Dispositivo de proteção contra surto de tensão DPS 40kA - 440v | ORSE | un | 1 | 101.35 | 101.35
|  |  |  | TOTAL SERVICO: |  | 120.823
|  |  |  | VALOR: |  | 120.82
10.1.35. COMP-232474 - Dispositivo de proteção contra surto de tensão DPS tetrapolar 40kA - 440v (un)
EQUIPAMENTO |  | FONTE | UNID | COEFICIENTE | PREÇO UNITÁRIO | TOTAL
00039456 | DISPOSITIVO DR, 4 POLOS, SENSIBILIDADE DE 30 MA, CORRENTE DE 40 A, TIPO AC | SINAPI | UN | 1 | 172.15 | 172.15
|  |  |  | TOTAL EQUIPAMENTO: |  | 172.15
SERVICO |  | FONTE | UNID | COEFICIENTE | PREÇO UNITÁRIO | TOTAL
88264 | ELETRICISTA COM ENCARGOS COMPLEMENTARES | SINAPI | H | 0.3 | 17.51 | 5.253
88247 | AUXILIAR DE ELETRICISTA COM ENCARGOS COMPLEMENTARES | SINAPI | H | 0.3 | 14.3 | 4.29
|  |  |  | TOTAL SERVICO: |  | 9.543
|  |  |  | VALOR: |  | 181.69
10.1.36. COMP-752798 - Dispositivo de proteção contra surto de tensão DPS tetrapolar 80kA - 440v (un)
MATERIAL |  | FONTE | UNID | COEFICIENTE | PREÇO UNITÁRIO | TOTAL
I09332 | Dispositivo de proteção contra surto de tensão DPS 40KA - 440v (para-raio) | ORSE | un | 1 | 92.7 | 92.7
|  |  |  | TOTAL MATERIAL: |  | 92.7
SERVICO |  | FONTE | UNID | COEFICIENTE | PREÇO UNITÁRIO | TOTAL
88264 | ELETRICISTA COM ENCARGOS COMPLEMENTARES | SINAPI | H | 0.3 | 17.51 | 5.253
88316 | SERVENTE COM ENCARGOS COMPLEMENTARES | SINAPI | H | 0.3 | 14.22 | 4.266
|  |  |  | TOTAL SERVICO: |  | 9.519
|  |  |  | VALOR: |  | 102.22
10.1.37. CP-2461-73780/004 - CHAVE PARTIDA DIRETA TRIFASICA P/ MOTOR 5CV-220V C/ FUSIVEL DIAZED 35A (UN)
MATERIAL |  | FONTE | UNID | COEFICIENTE | PREÇO UNITÁRIO | TOTAL
00014057 | CHAVE PARTIDA DIRETA TRIFASICA P/ MOTOR 5CV-220V C/ FUSIVEL DIAZED 35A | SINAPI | UN | 1 | 656.78 | 656.78
|  |  |  | TOTAL MATERIAL: |  | 656.78
SERVICO |  | FONTE | UNID | COEFICIENTE | PREÇO UNITÁRIO | TOTAL
88264 | ELETRICISTA COM ENCARGOS COMPLEMENTARES | SINAPI | H | 0.4 | 17.51 | 7.004
88316 | SERVENTE COM ENCARGOS COMPLEMENTARES | SINAPI | H | 0.4 | 14.22 | 5.688
|  |  |  | TOTAL SERVICO: |  | 12.692
|  |  |  | VALOR: |  | 669.47
10.1.38. CP-7637-83540 - Chave de partida trifásica (0,75-1)cv, fornecimento e instalação. (UN)
MATERIAL |  | FONTE | UNID | COEFICIENTE | PREÇO UNITÁRIO | TOTAL
I08328 | Chave de partida direta p/ 1,00cv 380V-60Hz | ORSE | un | 1 | 278.85 | 278.85
|  |  |  | TOTAL MATERIAL: |  | 278.85
SERVICO |  | FONTE | UNID | COEFICIENTE | PREÇO UNITÁRIO | TOTAL
88247 | AUXILIAR DE ELETRICISTA COM ENCARGOS COMPLEMENTARES | SINAPI | H | 0.3 | 14.3 | 4.29
88264 | ELETRICISTA COM ENCARGOS COMPLEMENTARES | SINAPI | H | 0.3 | 17.51 | 5.253
|  |  |  | TOTAL SERVICO: |  | 9.543
|  |  |  | VALOR: |  | 288.39
10.1.39. CP-8078-063067 - ABRACADEIRA TIPO D 1"" E PARAFUSO DE FIXACAO (UN)
MATERIAL |  | FONTE | UNID | COEFICIENTE | PREÇO UNITÁRIO | TOTAL
00000393 | ABRACADEIRA EM ACO PARA AMARRACAO DE ELETRODUTOS, TIPO D, COM 1" E PARAFUSO DE FIXACAO | SINAPI | UN | 1 | 1.6 | 1.6
|  |  |  | TOTAL MATERIAL: |  | 1.6
SERVICO |  | FONTE | UNID | COEFICIENTE | PREÇO UNITÁRIO | TOTAL
88264 | ELETRICISTA COM ENCARGOS COMPLEMENTARES | SINAPI | H | 0.281 | 17.51 | 4.9203
88247 | AUXILIAR DE ELETRICISTA COM ENCARGOS COMPLEMENTARES | SINAPI | H | 0.281 | 14.3 | 4.0183
|  |  |  | TOTAL SERVICO: |  | 8.9386
|  |  |  | VALOR: |  | 10.54
10.1.40. COMP-617697 - Grampo tipo "C" (Balancim para fixador, Porca e Contraporca 3/8", 02 Arruelas Lisas 3/8", Vergalhão Rosca 3/8" e Abraçadeira) (un)
MATERIAL |  | FONTE | UNID | COEFICIENTE | PREÇO UNITÁRIO | TOTAL
I047599 | BALANCIM 3/8" COM PARAFUSO PARA PERFILADO | SBC | UN | 1 | 1.27 | 1.27
00004342 | PORCA ZINCADA, SEXTAVADA, DIAMETRO 3/8" | SINAPI | UN | 2 | 0.09 | 0.18
I040591 | CONTRAPORCA GALVANIZADA TUPY 3/8" | SBC | UN | 2 | 3 | 6
I008268 | ARRUELA LISA 3/8" REF. MG2575-5 | SBC | UN | 2 | 0.21 | 0.42
I6037 | VERGALHÃO ROSCA TOTAL DE 3/8" | SEINFRA | M | 0.5 | 2.7 | 1.35
|  |  |  | TOTAL MATERIAL: |  | 9.22
SERVICO |  | FONTE | UNID | COEFICIENTE | PREÇO UNITÁRIO | TOTAL
88264 | ELETRICISTA COM ENCARGOS COMPLEMENTARES | SINAPI | H | 0.291 | 17.51 | 5.0954
|  |  |  | TOTAL SERVICO: |  | 5.0954
|  |  |  | VALOR: |  | 14.32
10.1.41. 91852 - ELETRODUTO FLEXÍVEL CORRUGADO, PVC, DN 20 MM (1/2"), PARA CIRCUITOS TERMINAIS, INSTALADO EM PAREDE - FORNECIMENTO E INSTALAÇÃO. AF_12/2015 (M)
MATERIAL |  | FONTE | UNID | COEFICIENTE | PREÇO UNITÁRIO | TOTAL
00002689 | ELETRODUTO PVC FLEXIVEL CORRUGADO, COR AMARELA, DE 20 MM | SINAPI | M | 1.017 | 1.28 | 1.3018
|  |  |  | TOTAL MATERIAL: |  | 1.3018
SERVICO |  | FONTE | UNID | COEFICIENTE | PREÇO UNITÁRIO | TOTAL
88247 | AUXILIAR DE ELETRICISTA COM ENCARGOS COMPLEMENTARES | SINAPI | H | 0.129 | 14.3 | 1.8447
88264 | ELETRICISTA COM ENCARGOS COMPLEMENTARES | SINAPI | H | 0.129 | 17.51 | 2.2588
|  |  |  | TOTAL SERVICO: |  | 4.1035
|  |  |  | VALOR: |  | 5.39
10.1.42. 91854 - ELETRODUTO FLEXÍVEL CORRUGADO, PVC, DN 25 MM (3/4"), PARA CIRCUITOS TERMINAIS, INSTALADO EM PAREDE - FORNECIMENTO E INSTALAÇÃO. AF_12/2015 (M)
MATERIAL |  | FONTE | UNID | COEFICIENTE | PREÇO UNITÁRIO | TOTAL
00002688 | ELETRODUTO PVC FLEXIVEL CORRUGADO, COR AMARELA, DE 25 MM | SINAPI | M | 1.017 | 1.38 | 1.4035
|  |  |  | TOTAL MATERIAL: |  | 1.4035
SERVICO |  | FONTE | UNID | COEFICIENTE | PREÇO UNITÁRIO | TOTAL
88247 | AUXILIAR DE ELETRICISTA COM ENCARGOS COMPLEMENTARES | SINAPI | H | 0.144 | 14.3 | 2.0592
88264 | ELETRICISTA COM ENCARGOS COMPLEMENTARES | SINAPI | H | 0.144 | 17.51 | 2.5214
|  |  |  | TOTAL SERVICO: |  | 4.5806
|  |  |  | VALOR: |  | 5.97
10.1.43. 91834 - ELETRODUTO FLEXÍVEL CORRUGADO, PVC, DN 25 MM (3/4"), PARA CIRCUITOS TERMINAIS, INSTALADO EM FORRO - FORNECIMENTO E INSTALAÇÃO. AF_12/2015 (M)
MATERIAL |  | FONTE | UNID | COEFICIENTE | PREÇO UNITÁRIO | TOTAL
00002688 | ELETRODUTO PVC FLEXIVEL CORRUGADO, COR AMARELA, DE 25 MM | SINAPI | M | 1.1 | 1.38 | 1.518
|  |  |  | TOTAL MATERIAL: |  | 1.518
SERVICO |  | FONTE | UNID | COEFICIENTE | PREÇO UNITÁRIO | TOTAL
88247 | AUXILIAR DE ELETRICISTA COM ENCARGOS COMPLEMENTARES | SINAPI | H | 0.07 | 14.3 | 1.001
88264 | ELETRICISTA COM ENCARGOS COMPLEMENTARES | SINAPI | H | 0.07 | 17.51 | 1.2257
91170 | FIXAÇÃO DE TUBOS HORIZONTAIS DE PVC, CPVC OU COBRE DIÂMETROS MENORES OU IGUAIS A 40 MM OU ELETROCALHAS ATÉ 150MM DE LARGURA, COM ABRAÇADEIRA METÁLICA RÍGIDA TIPO D 1/2?, FIXADA EM PERFILADO EM LAJE. AF_05/2015 | SINAPI | M | 1 | 2.2 | 2.2
|  |  |  | TOTAL SERVICO: |  | 4.4267
|  |  |  | VALOR: |  | 5.93
10.1.44. 91836 - ELETRODUTO FLEXÍVEL CORRUGADO, PVC, DN 32 MM (1"), PARA CIRCUITOS TERMINAIS, INSTALADO EM FORRO - FORNECIMENTO E INSTALAÇÃO. AF_12/2015 (M)
MATERIAL |  | FONTE | UNID | COEFICIENTE | PREÇO UNITÁRIO | TOTAL
00002690 | ELETRODUTO PVC FLEXIVEL CORRUGADO, COR AMARELA, DE 32 MM | SINAPI | M | 1.1 | 2.37 | 2.607
|  |  |  | TOTAL MATERIAL: |  | 2.607
SERVICO |  | FONTE | UNID | COEFICIENTE | PREÇO UNITÁRIO | TOTAL
88247 | AUXILIAR DE ELETRICISTA COM ENCARGOS COMPLEMENTARES | SINAPI | H | 0.09 | 14.3 | 1.287
88264 | ELETRICISTA COM ENCARGOS COMPLEMENTARES | SINAPI | H | 0.09 | 17.51 | 1.5759
91170 | FIXAÇÃO DE TUBOS HORIZONTAIS DE PVC, CPVC OU COBRE DIÂMETROS MENORES OU IGUAIS A 40 MM OU ELETROCALHAS ATÉ 150MM DE LARGURA, COM ABRAÇADEIRA METÁLICA RÍGIDA TIPO D 1/2?, FIXADA EM PERFILADO EM LAJE. AF_05/2015 | SINAPI | M | 1 | 2.2 | 2.2
|  |  |  | TOTAL SERVICO: |  | 5.0629
|  |  |  | VALOR: |  | 7.65
10.1.45. CP-9691-061304 - ELETRODUTO FLEXIVEL KANALEX 3"" (M)
MATERIAL |  | FONTE | UNID | COEFICIENTE | PREÇO UNITÁRIO | TOTAL
I06527 | Eletroduto corrugado flexivel Ø 3" em PEAD, tipo Kanaduto/SW (Kanaflex ou similar) | ORSE | m | 1 | 7.19 | 7.19
|  |  |  | TOTAL MATERIAL: |  | 7.19
SERVICO |  | FONTE | UNID | COEFICIENTE | PREÇO UNITÁRIO | TOTAL
88247 | AUXILIAR DE ELETRICISTA COM ENCARGOS COMPLEMENTARES | SINAPI | H | 0.801 | 14.3 | 11.4543
88264 | ELETRICISTA COM ENCARGOS COMPLEMENTARES | SINAPI | H | 0.801 | 17.51 | 14.0255
|  |  |  | TOTAL SERVICO: |  | 25.4798
|  |  |  | VALOR: |  | 32.67
10.1.46. CP-2712-061303 - Eletroduto Kanalex ou equivalente técnico 40mm(1 1/2") fornecimento e instalação. (M)
MATERIAL |  | FONTE | UNID | COEFICIENTE | PREÇO UNITÁRIO | TOTAL
I06595 | Eletroduto corrugado flexivel Ø 1.1/2" em PEAD, tipo Kanaduto/SW (Kanaflex ou similar) | ORSE | m | 1 | 3.79 | 3.79
|  |  |  | TOTAL MATERIAL: |  | 3.79
SERVICO |  | FONTE | UNID | COEFICIENTE | PREÇO UNITÁRIO | TOTAL
88247 | AUXILIAR DE ELETRICISTA COM ENCARGOS COMPLEMENTARES | SINAPI | H | 0.601 | 14.3 | 8.5943
88265 | ELETRICISTA INDUSTRIAL COM ENCARGOS COMPLEMENTARES | SINAPI | H | 0.601 | 21.21 | 12.7472
|  |  |  | TOTAL SERVICO: |  | 21.3415
|  |  |  | VALOR: |  | 25.13
10.1.47. 91870 - ELETRODUTO RÍGIDO ROSCÁVEL, PVC, DN 20 MM (1/2"), PARA CIRCUITOS TERMINAIS, INSTALADO EM PAREDE - FORNECIMENTO E INSTALAÇÃO. AF_12/2015 (M)
MATERIAL |  | FONTE | UNID | COEFICIENTE | PREÇO UNITÁRIO | TOTAL
00002673 | ELETRODUTO DE PVC RIGIDO ROSCAVEL DE 1/2 ", SEM LUVA | SINAPI | M | 1.017 | 2.12 | 2.156
|  |  |  | TOTAL MATERIAL: |  | 2.156
SERVICO |  | FONTE | UNID | COEFICIENTE | PREÇO UNITÁRIO | TOTAL
88247 | AUXILIAR DE ELETRICISTA COM ENCARGOS COMPLEMENTARES | SINAPI | H | 0.152 | 14.3 | 2.1736
88264 | ELETRICISTA COM ENCARGOS COMPLEMENTARES | SINAPI | H | 0.152 | 17.51 | 2.6615
|  |  |  | TOTAL SERVICO: |  | 4.8351
|  |  |  | VALOR: |  | 6.98
10.1.48. 91871 - ELETRODUTO RÍGIDO ROSCÁVEL, PVC, DN 25 MM (3/4"), PARA CIRCUITOS TERMINAIS, INSTALADO EM PAREDE - FORNECIMENTO E INSTALAÇÃO. AF_12/2015 (M)
MATERIAL |  | FONTE | UNID | COEFICIENTE | PREÇO UNITÁRIO | TOTAL
00002674 | ELETRODUTO DE PVC RIGIDO ROSCAVEL DE 3/4 ", SEM LUVA | SINAPI | M | 1.017 | 2.64 | 2.6849
|  |  |  | TOTAL MATERIAL: |  | 2.6849
SERVICO |  | FONTE | UNID | COEFICIENTE | PREÇO UNITÁRIO | TOTAL
88247 | AUXILIAR DE ELETRICISTA COM ENCARGOS COMPLEMENTARES | SINAPI | H | 0.17 | 14.3 | 2.431
88264 | ELETRICISTA COM ENCARGOS COMPLEMENTARES | SINAPI | H | 0.17 | 17.51 | 2.9767
|  |  |  | TOTAL SERVICO: |  | 5.4077
|  |  |  | VALOR: |  | 8.08
10.1.49. 91867 - ELETRODUTO RÍGIDO ROSCÁVEL, PVC, DN 25 MM (3/4"), PARA CIRCUITOS TERMINAIS, INSTALADO EM LAJE - FORNECIMENTO E INSTALAÇÃO. AF_12/2015 (M)
MATERIAL |  | FONTE | UNID | COEFICIENTE | PREÇO UNITÁRIO | TOTAL
00002674 | ELETRODUTO DE PVC RIGIDO ROSCAVEL DE 3/4 ", SEM LUVA | SINAPI | M | 1.017 | 2.64 | 2.6849
00034562 | ARAME RECOZIDO 16 BWG, 1,60 MM (0,016 KG/M) | SINAPI | KG | 0.0018 | 8.43 | 0.015174
|  |  |  | TOTAL MATERIAL: |  | 2.7001
SERVICO |  | FONTE | UNID | COEFICIENTE | PREÇO UNITÁRIO | TOTAL
88247 | AUXILIAR DE ELETRICISTA COM ENCARGOS COMPLEMENTARES | SINAPI | H | 0.102 | 14.3 | 1.4586
88264 | ELETRICISTA COM ENCARGOS COMPLEMENTARES | SINAPI | H | 0.102 | 17.51 | 1.786
|  |  |  | TOTAL SERVICO: |  | 3.2446
|  |  |  | VALOR: |  | 5.92
10.1.50. 91872 - ELETRODUTO RÍGIDO ROSCÁVEL, PVC, DN 32 MM (1"), PARA CIRCUITOS TERMINAIS, INSTALADO EM PAREDE - FORNECIMENTO E INSTALAÇÃO. AF_12/2015 (M)
MATERIAL |  | FONTE | UNID | COEFICIENTE | PREÇO UNITÁRIO | TOTAL
00002685 | ELETRODUTO DE PVC RIGIDO ROSCAVEL DE 1 ", SEM LUVA | SINAPI | M | 1.017 | 4.12 | 4.19
|  |  |  | TOTAL MATERIAL: |  | 4.19
SERVICO |  | FONTE | UNID | COEFICIENTE | PREÇO UNITÁRIO | TOTAL
88247 | AUXILIAR DE ELETRICISTA COM ENCARGOS COMPLEMENTARES | SINAPI | H | 0.194 | 14.3 | 2.7742
88264 | ELETRICISTA COM ENCARGOS COMPLEMENTARES | SINAPI | H | 0.194 | 17.51 | 3.3969
|  |  |  | TOTAL SERVICO: |  | 6.1711
|  |  |  | VALOR: |  | 10.35
10.1.51. 91873 - ELETRODUTO RÍGIDO ROSCÁVEL, PVC, DN 40 MM (1 1/4"), PARA CIRCUITOS TERMINAIS, INSTALADO EM PAREDE - FORNECIMENTO E INSTALAÇÃO. AF_12/2015 (M)
MATERIAL |  | FONTE | UNID | COEFICIENTE | PREÇO UNITÁRIO | TOTAL
00002684 | ELETRODUTO DE PVC RIGIDO ROSCAVEL DE 1 1/4 ", SEM LUVA | SINAPI | M | 1.017 | 5.49 | 5.5833
|  |  |  | TOTAL MATERIAL: |  | 5.5833
SERVICO |  | FONTE | UNID | COEFICIENTE | PREÇO UNITÁRIO | TOTAL
88247 | AUXILIAR DE ELETRICISTA COM ENCARGOS COMPLEMENTARES | SINAPI | H | 0.221 | 14.3 | 3.1603
88264 | ELETRICISTA COM ENCARGOS COMPLEMENTARES | SINAPI | H | 0.221 | 17.51 | 3.8697
|  |  |  | TOTAL SERVICO: |  | 7.03
|  |  |  | VALOR: |  | 12.6
10.1.52. 93008 - ELETRODUTO RÍGIDO ROSCÁVEL, PVC, DN 50 MM (1 1/2") - FORNECIMENTO E INSTALAÇÃO. AF_12/2015 (M)
MATERIAL |  | FONTE | UNID | COEFICIENTE | PREÇO UNITÁRIO | TOTAL
00002680 | ELETRODUTO DE PVC RIGIDO ROSCAVEL DE 1 1/2 ", SEM LUVA | SINAPI | M | 1.1 | 6.03 | 6.633
|  |  |  | TOTAL MATERIAL: |  | 6.633
SERVICO |  | FONTE | UNID | COEFICIENTE | PREÇO UNITÁRIO | TOTAL
88247 | AUXILIAR DE ELETRICISTA COM ENCARGOS COMPLEMENTARES | SINAPI | H | 0.112 | 14.3 | 1.6016
88264 | ELETRICISTA COM ENCARGOS COMPLEMENTARES | SINAPI | H | 0.112 | 17.51 | 1.9611
|  |  |  | TOTAL SERVICO: |  | 3.5627
|  |  |  | VALOR: |  | 10.19
10.1.53. 93009 - ELETRODUTO RÍGIDO ROSCÁVEL, PVC, DN 60 MM (2") - FORNECIMENTO E INSTALAÇÃO. AF_12/2015 (M)
MATERIAL |  | FONTE | UNID | COEFICIENTE | PREÇO UNITÁRIO | TOTAL
00002681 | ELETRODUTO DE PVC RIGIDO ROSCAVEL DE 2 ", SEM LUVA | SINAPI | M | 1.1 | 9.86 | 10.846
|  |  |  | TOTAL MATERIAL: |  | 10.846
SERVICO |  | FONTE | UNID | COEFICIENTE | PREÇO UNITÁRIO | TOTAL
88247 | AUXILIAR DE ELETRICISTA COM ENCARGOS COMPLEMENTARES | SINAPI | H | 0.129 | 14.3 | 1.8447
88264 | ELETRICISTA COM ENCARGOS COMPLEMENTARES | SINAPI | H | 0.129 | 17.51 | 2.2588
|  |  |  | TOTAL SERVICO: |  | 4.1035
|  |  |  | VALOR: |  | 14.93
10.1.54. 95749 - ELETRODUTO DE AÇO GALVANIZADO, CLASSE LEVE, DN 20 MM (3/4??), APARENTE, INSTALADO EM PAREDE - FORNECIMENTO E INSTALAÇÃO. AF_11/2016_P (M)
MATERIAL |  | FONTE | UNID | COEFICIENTE | PREÇO UNITÁRIO | TOTAL
00021128 | ELETRODUTO EM ACO GALVANIZADO ELETROLITICO, LEVE, DIAMETRO 3/4", PAREDE DE 0,90 MM | SINAPI | M | 1.05 | 3.33 | 3.4965
|  |  |  | TOTAL MATERIAL: |  | 3.4965
SERVICO |  | FONTE | UNID | COEFICIENTE | PREÇO UNITÁRIO | TOTAL
88247 | AUXILIAR DE ELETRICISTA COM ENCARGOS COMPLEMENTARES | SINAPI | H | 0.1615 | 14.3 | 2.3095
88264 | ELETRICISTA COM ENCARGOS COMPLEMENTARES | SINAPI | H | 0.1615 | 17.51 | 2.8279
91173 | FIXAÇÃO DE TUBOS VERTICAIS DE PPR DIÂMETROS MENORES OU IGUAIS A 40 MM COM ABRAÇADEIRA METÁLICA RÍGIDA TIPO D 1/2", FIXADA EM PERFILADO EM ALVENARIA. AF_05/2015 | SINAPI | M | 2 | 1.11 | 2.22
|  |  |  | TOTAL SERVICO: |  | 7.3573
|  |  |  | VALOR: |  | 10.83
10.1.55. CP-5813-72309 - ELETRODUTO DE ACO GALVANIZADO ELETROLITICO DN 25MM (1), TIPO LEVE - FORNECIMENTO E INSTALACAO (M)
MATERIAL |  | FONTE | UNID | COEFICIENTE | PREÇO UNITÁRIO | TOTAL
00021136 | ELETRODUTO EM ACO GALVANIZADO ELETROLITICO, LEVE, DIAMETRO 1", PAREDE DE 0,90 MM | SINAPI | M | 1.05 | 4.3 | 4.515
|  |  |  | TOTAL MATERIAL: |  | 4.515
SERVICO |  | FONTE | UNID | COEFICIENTE | PREÇO UNITÁRIO | TOTAL
88247 | AUXILIAR DE ELETRICISTA COM ENCARGOS COMPLEMENTARES | SINAPI | H | 0.5 | 14.3 | 7.15
88264 | ELETRICISTA COM ENCARGOS COMPLEMENTARES | SINAPI | H | 0.5 | 17.51 | 8.755
|  |  |  | TOTAL SERVICO: |  | 15.905
|  |  |  | VALOR: |  | 20.42
10.1.56. CP-7256-72310 - ELETRODUTO DE ACO GALVANIZADO ELETROLITICO DN 40MM (1 1/2), TIPO SEMI-PESADO - FORNECIMENTO E INSTALACAO (M)
MATERIAL |  | FONTE | UNID | COEFICIENTE | PREÇO UNITÁRIO | TOTAL
00021130 | ELETRODUTO EM ACO GALVANIZADO ELETROLITICO, SEMI-PESADO, DIAMETRO 1 1/2", PAREDE DE 1,20 MM | SINAPI | M | 1.05 | 8.41 | 8.8305
|  |  |  | TOTAL MATERIAL: |  | 8.8305
SERVICO |  | FONTE | UNID | COEFICIENTE | PREÇO UNITÁRIO | TOTAL
88247 | AUXILIAR DE ELETRICISTA COM ENCARGOS COMPLEMENTARES | SINAPI | H | 0.75 | 14.3 | 10.725
88264 | ELETRICISTA COM ENCARGOS COMPLEMENTARES | SINAPI | H | 0.75 | 17.51 | 13.1325
|  |  |  | TOTAL SERVICO: |  | 23.8575
|  |  |  | VALOR: |  | 32.69
10.1.57. CP-6065-72312 - ELETRODUTO DE ACO GALVANIZADO ELETROLITICO DN 62MM (2 1/2), TIPO SEMI-PESADO - FORNECIMENTO E INSTALACAO (M)
MATERIAL |  | FONTE | UNID | COEFICIENTE | PREÇO UNITÁRIO | TOTAL
00021131 | ELETRODUTO EM ACO GALVANIZADO ELETROLITICO, SEMI-PESADO, DIAMETRO 2 1/2", PAREDE DE 1,52 MM | SINAPI | M | 1.05 | 20.58 | 21.609
|  |  |  | TOTAL MATERIAL: |  | 21.609
SERVICO |  | FONTE | UNID | COEFICIENTE | PREÇO UNITÁRIO | TOTAL
88247 | AUXILIAR DE ELETRICISTA COM ENCARGOS COMPLEMENTARES | SINAPI | H | 1 | 14.3 | 14.3
88264 | ELETRICISTA COM ENCARGOS COMPLEMENTARES | SINAPI | H | 1 | 17.51 | 17.51
|  |  |  | TOTAL SERVICO: |  | 31.81
|  |  |  | VALOR: |  | 53.42
10.1.58. CP-2196-83410 - ELETRODUTO FLEXIVEL ACO GALV TIPO CONDUITE D = 1" (25MM) - FORNECIMENTO E INSTALACAO (M)
MATERIAL |  | FONTE | UNID | COEFICIENTE | PREÇO UNITÁRIO | TOTAL
00012058 | ELETRODUTO FLEXIVEL, EM ACO, TIPO CONDUITE, DIAMETRO DE 1" | SINAPI | M | 1.05 | 4.17 | 4.3785
|  |  |  | TOTAL MATERIAL: |  | 4.3785
SERVICO |  | FONTE | UNID | COEFICIENTE | PREÇO UNITÁRIO | TOTAL
88247 | AUXILIAR DE ELETRICISTA COM ENCARGOS COMPLEMENTARES | SINAPI | H | 0.07 | 14.3 | 1.001
88264 | ELETRICISTA COM ENCARGOS COMPLEMENTARES | SINAPI | H | 0.07 | 17.51 | 1.2257
|  |  |  | TOTAL SERVICO: |  | 2.2267
|  |  |  | VALOR: |  | 6.61
10.1.59. CP-9781-83411 - ELETRODUTO FLEXIVEL ACO GALV TIPO CONDUITE D = 1 1/4" (32MM) - FORNECIMENTO E INSTALACAO (M)
MATERIAL |  | FONTE | UNID | COEFICIENTE | PREÇO UNITÁRIO | TOTAL
00012057 | ELETRODUTO FLEXIVEL, EM ACO, TIPO CONDUITE, DIAMETRO DE 1 1/4" | SINAPI | M | 1.05 | 6.7 | 7.035
|  |  |  | TOTAL MATERIAL: |  | 7.035
SERVICO |  | FONTE | UNID | COEFICIENTE | PREÇO UNITÁRIO | TOTAL
88247 | AUXILIAR DE ELETRICISTA COM ENCARGOS COMPLEMENTARES | SINAPI | H | 0.08 | 14.3 | 1.144
88264 | ELETRICISTA COM ENCARGOS COMPLEMENTARES | SINAPI | H | 0.08 | 17.51 | 1.4008
|  |  |  | TOTAL SERVICO: |  | 2.5448
|  |  |  | VALOR: |  | 9.58
10.1.60. CP-8770-83413 - ELETRODUTO FLEXIVEL ACO GALV TIPO CONDUITE D = 2" (50MM) - FORNECIMENTO E INSTALACAO (M)
MATERIAL |  | FONTE | UNID | COEFICIENTE | PREÇO UNITÁRIO | TOTAL
00012061 | ELETRODUTO FLEXIVEL, EM ACO, TIPO CONDUITE, DIAMETRO DE 2" | SINAPI | M | 1.05 | 10.63 | 11.1615
|  |  |  | TOTAL MATERIAL: |  | 11.1615
SERVICO |  | FONTE | UNID | COEFICIENTE | PREÇO UNITÁRIO | TOTAL
88247 | AUXILIAR DE ELETRICISTA COM ENCARGOS COMPLEMENTARES | SINAPI | H | 0.11 | 14.3 | 1.573
88264 | ELETRICISTA COM ENCARGOS COMPLEMENTARES | SINAPI | H | 0.11 | 17.51 | 1.9261
|  |  |  | TOTAL SERVICO: |  | 3.4991
|  |  |  | VALOR: |  | 14.66
10.1.61. COMP-604609 - ELETROCALHA PERFURADA 100X50mm (un)
MATERIAL |  | FONTE | UNID | COEFICIENTE | PREÇO UNITÁRIO | TOTAL
I000783 | ELETROCALHA ELETROFORT PERFUR 100x50x3000-z | SBC | UN | 0.35 | 43.62 | 15.267
|  |  |  | TOTAL MATERIAL: |  | 15.267
SERVICO |  | FONTE | UNID | COEFICIENTE | PREÇO UNITÁRIO | TOTAL
88243 | AJUDANTE ESPECIALIZADO COM ENCARGOS COMPLEMENTARES | SINAPI | H | 1.2 | 14.97 | 17.964
88264 | ELETRICISTA COM ENCARGOS COMPLEMENTARES | SINAPI | H | 1.2 | 17.51 | 21.012
|  |  |  | TOTAL SERVICO: |  | 38.976
|  |  |  | VALOR: |  | 54.24
10.1.62. COMP-648942 - Suporte vertical para eletrocalha 100x50mm (un)
MATERIAL |  | FONTE | UNID | COEFICIENTE | PREÇO UNITÁRIO | TOTAL
INS-416572 | Suspenção vertical para eletrocalha 100x100mm | PROPRIA | un | 1 | 3.95 | 3.95
|  |  |  | TOTAL MATERIAL: |  | 3.95
SERVICO |  | FONTE | UNID | COEFICIENTE | PREÇO UNITÁRIO | TOTAL
88243 | AJUDANTE ESPECIALIZADO COM ENCARGOS COMPLEMENTARES | SINAPI | H | 0.6 | 14.97 | 8.982
88264 | ELETRICISTA COM ENCARGOS COMPLEMENTARES | SINAPI | H | 0.6 | 17.51 | 10.506
|  |  |  | TOTAL SERVICO: |  | 19.488
|  |  |  | VALOR: |  | 23.44
10.1.63. COMP-235591 - Curva horizontal de 90º para eletrocalha.fornecimento e instalação. (un)
INSTALACOES ELETRICAS |  | FONTE | UNID | COEFICIENTE | PREÇO UNITÁRIO | TOTAL
063048 | CURVA VERTICAL EXTERNA LISA P/A ELETROCALHA 500X100MM CHP.18 | SBC | UN | 1 | 132.57 | 132.57
|  |  |  | TOTAL GERAL: |  | 132.57
SERVICO |  | FONTE | UNID | COEFICIENTE | PREÇO UNITÁRIO | TOTAL
88264 | ELETRICISTA COM ENCARGOS COMPLEMENTARES | SINAPI | H | 0.874 | 17.51 | 15.3037
88247 | AUXILIAR DE ELETRICISTA COM ENCARGOS COMPLEMENTARES | SINAPI | H | 0.874 | 14.3 | 12.4982
|  |  |  | TOTAL SERVICO: |  | 27.8019
|  |  |  | VALOR: |  | 160.37
10.1.64. COMP-421151 - Saída lateral para eletroduto 3/4", chapa metálica. (un)
INSTALACOES ELETRICAS |  | FONTE | UNID | COEFICIENTE | PREÇO UNITÁRIO | TOTAL
062572 | SAIDA LATERAL SIMPLES PARA ELETRODUTO 3/4"" | SBC | UN | 1 | 9.47 | 9.47
|  |  |  | TOTAL GERAL: |  | 9.47
SERVICO |  | FONTE | UNID | COEFICIENTE | PREÇO UNITÁRIO | TOTAL
88243 | AJUDANTE ESPECIALIZADO COM ENCARGOS COMPLEMENTARES | SINAPI | H | 0.2 | 14.97 | 2.994
88264 | ELETRICISTA COM ENCARGOS COMPLEMENTARES | SINAPI | H | 0.2 | 17.51 | 3.502
|  |  |  | TOTAL SERVICO: |  | 6.496
|  |  |  | VALOR: |  | 15.97
10.1.65. COMP-555511 - Condulete universal 4x2" - embutido (unid)
MATERIAL |  | FONTE | UNID | COEFICIENTE | PREÇO UNITÁRIO | TOTAL
00002559 | CONDULETE DE ALUMINIO TIPO C, PARA ELETRODUTO ROSCAVEL DE 3/4", COM TAMPA CEGA | SINAPI | UN | 1 | 10.1 | 10.1
|  |  |  | TOTAL MATERIAL: |  | 10.1
SERVICO |  | FONTE | UNID | COEFICIENTE | PREÇO UNITÁRIO | TOTAL
88264 | ELETRICISTA COM ENCARGOS COMPLEMENTARES | SINAPI | H | 0.3 | 17.51 | 5.253
88247 | AUXILIAR DE ELETRICISTA COM ENCARGOS COMPLEMENTARES | SINAPI | H | 0.3 | 14.3 | 4.29
|  |  |  | TOTAL SERVICO: |  | 9.543
|  |  |  | VALOR: |  | 19.64
10.1.66. COMP-647497 - Caixa de passagem de PVC octogonal 3x3", fornecimento e instalação (un)
MATERIAL |  | FONTE | UNID | COEFICIENTE | PREÇO UNITÁRIO | TOTAL
00001871 | CAIXA OCTOGONAL DE FUNDO MOVEL, EM PVC, DE 3" X 3", PARA ELETRODUTO FLEXIVEL CORRUGADO | SINAPI | UN | 1 | 3.28 | 3.28
|  |  |  | TOTAL MATERIAL: |  | 3.28
SERVICO |  | FONTE | UNID | COEFICIENTE | PREÇO UNITÁRIO | TOTAL
88247 | AUXILIAR DE ELETRICISTA COM ENCARGOS COMPLEMENTARES | SINAPI | H | 0.15 | 14.3 | 2.145
88264 | ELETRICISTA COM ENCARGOS COMPLEMENTARES | SINAPI | H | 0.15 | 17.51 | 2.6265
|  |  |  | TOTAL SERVICO: |  | 4.7715
|  |  |  | VALOR: |  | 8.05
10.1.67. COMP-021847 - Caixa de passagem de PVC 4x2", fornecimento e instalação (un)
MATERIAL |  | FONTE | UNID | COEFICIENTE | PREÇO UNITÁRIO | TOTAL
00001872 | CAIXA DE PASSAGEM, EM PVC, DE 4" X 2", PARA ELETRODUTO FLEXIVEL CORRUGADO | SINAPI | UN | 1 | 1.83 | 1.83
|  |  |  | TOTAL MATERIAL: |  | 1.83
SERVICO |  | FONTE | UNID | COEFICIENTE | PREÇO UNITÁRIO | TOTAL
88247 | AUXILIAR DE ELETRICISTA COM ENCARGOS COMPLEMENTARES | SINAPI | H | 0.15 | 14.3 | 2.145
88264 | ELETRICISTA COM ENCARGOS COMPLEMENTARES | SINAPI | H | 0.15 | 17.51 | 2.6265
|  |  |  | TOTAL SERVICO: |  | 4.7715
|  |  |  | VALOR: |  | 6.6
10.1.68. CP-6821-059035 - Caixa de passagem 4X2" em alumínio, aparente. (UN)
INSTALACOES ELETRICAS |  | FONTE | UNID | COEFICIENTE | PREÇO UNITÁRIO | TOTAL
058009 | CONDULETE DE ALUMINIO TIPO C/LB/LL/LR - 3/4"" | SBC | UN | 0.35 | 18.72 | 6.552
|  |  |  | TOTAL GERAL: |  | 6.552
SERVICO |  | FONTE | UNID | COEFICIENTE | PREÇO UNITÁRIO | TOTAL
88264 | ELETRICISTA COM ENCARGOS COMPLEMENTARES | SINAPI | H | 0.3 | 17.51 | 5.253
88247 | AUXILIAR DE ELETRICISTA COM ENCARGOS COMPLEMENTARES | SINAPI | H | 0.35 | 14.3 | 5.005
|  |  |  | TOTAL SERVICO: |  | 10.258
|  |  |  | VALOR: |  | 16.81
10.1.69. 83447 - CAIXA DE PASSAGEM 40X40X50 FUNDO BRITA COM TAMPA (UN)
MATERIAL |  | FONTE | UNID | COEFICIENTE | PREÇO UNITÁRIO | TOTAL
00000039 | ACO CA-60, 5,0 MM, VERGALHAO | SINAPI | KG | 0.56 | 3.74 | 2.0944
00000367 | AREIA GROSSA - POSTO JAZIDA/FORNECEDOR (RETIRADO NA JAZIDA, SEM TRANSPORTE) | SINAPI | M3 | 0.00504 | 60 | 0.3024
00000370 | AREIA MEDIA - POSTO JAZIDA/FORNECEDOR (RETIRADO NA JAZIDA, SEM TRANSPORTE) | SINAPI | M3 | 0.07 | 50 | 3.5
00001106 | CAL HIDRATADA CH-I PARA ARGAMASSAS | SINAPI | KG | 5.78 | 0.67 | 3.8726
00001358 | CHAPA DE MADEIRA COMPENSADA RESINADA PARA FORMA DE CONCRETO, DE *2,2 X 1,1* M, E = 17 MM | SINAPI | M2 | 0.08 | 24.45 | 1.956
00001379 | CIMENTO PORTLAND COMPOSTO CP II-32 | SINAPI | KG | 16.47 | 0.36 | 5.9292
00004718 | PEDRA BRITADA N. 2 (19 A 38 MM) POSTO PEDREIRA/FORNECEDOR, SEM FRETE | SINAPI | M3 | 0.00584 | 54.67 | 0.31927
00004722 | PEDRA BRITADA N. 3 (38 A 50 MM) POSTO PEDREIRA/FORNECEDOR, SEM FRETE | SINAPI | M3 | 0.006 | 54.67 | 0.32802
00007258 | TIJOLO CERAMICO MACICO *5 X 10 X 20* CM | SINAPI | UN | 89 | 0.28 | 24.92
|  |  |  | TOTAL MATERIAL: |  | 43.2219
SERVICO |  | FONTE | UNID | COEFICIENTE | PREÇO UNITÁRIO | TOTAL
88309 | PEDREIRO COM ENCARGOS COMPLEMENTARES | SINAPI | H | 2.42 | 17.35 | 41.987
88316 | SERVENTE COM ENCARGOS COMPLEMENTARES | SINAPI | H | 4.1 | 14.22 | 58.302
|  |  |  | TOTAL SERVICO: |  | 100.289
|  |  |  | VALOR: |  | 143.46
10.1.70. 83449 - CAIXA DE PASSAGEM 60X60X70 FUNDO BRITA COM TAMPA (UN)
MATERIAL |  | FONTE | UNID | COEFICIENTE | PREÇO UNITÁRIO | TOTAL
00000039 | ACO CA-60, 5,0 MM, VERGALHAO | SINAPI | KG | 1.26 | 3.74 | 4.7124
00000367 | AREIA GROSSA - POSTO JAZIDA/FORNECEDOR (RETIRADO NA JAZIDA, SEM TRANSPORTE) | SINAPI | M3 | 0.01242 | 60 | 0.7452
00000370 | AREIA MEDIA - POSTO JAZIDA/FORNECEDOR (RETIRADO NA JAZIDA, SEM TRANSPORTE) | SINAPI | M3 | 0.15 | 50 | 7.5
00001106 | CAL HIDRATADA CH-I PARA ARGAMASSAS | SINAPI | KG | 11 | 0.67 | 7.37
00001358 | CHAPA DE MADEIRA COMPENSADA RESINADA PARA FORMA DE CONCRETO, DE *2,2 X 1,1* M, E = 17 MM | SINAPI | M2 | 0.12 | 24.45 | 2.934
00001379 | CIMENTO PORTLAND COMPOSTO CP II-32 | SINAPI | KG | 34.69 | 0.36 | 12.4884
00004718 | PEDRA BRITADA N. 2 (19 A 38 MM) POSTO PEDREIRA/FORNECEDOR, SEM FRETE | SINAPI | M3 | 0.01314 | 54.67 | 0.71836
00004722 | PEDRA BRITADA N. 3 (38 A 50 MM) POSTO PEDREIRA/FORNECEDOR, SEM FRETE | SINAPI | M3 | 0.012 | 54.67 | 0.65604
00007258 | TIJOLO CERAMICO MACICO *5 X 10 X 20* CM | SINAPI | UN | 200 | 0.28 | 56
|  |  |  | TOTAL MATERIAL: |  | 93.1244
SERVICO |  | FONTE | UNID | COEFICIENTE | PREÇO UNITÁRIO | TOTAL
88309 | PEDREIRO COM ENCARGOS COMPLEMENTARES | SINAPI | H | 5.01 | 17.35 | 86.9235
88316 | SERVENTE COM ENCARGOS COMPLEMENTARES | SINAPI | H | 8.81 | 14.22 | 125.2782
|  |  |  | TOTAL SERVICO: |  | 212.2017
|  |  |  | VALOR: |  | 305.28
10.1.71. 83450 - CAIXA DE PASSAGEM 80X80X62 FUNDO BRITA COM TAMPA (UN)
MATERIAL |  | FONTE | UNID | COEFICIENTE | PREÇO UNITÁRIO | TOTAL
00000039 | ACO CA-60, 5,0 MM, VERGALHAO | SINAPI | KG | 2.24 | 3.74 | 8.3776
00000367 | AREIA GROSSA - POSTO JAZIDA/FORNECEDOR (RETIRADO NA JAZIDA, SEM TRANSPORTE) | SINAPI | M3 | 0.02016 | 60 | 1.2096
00000370 | AREIA MEDIA - POSTO JAZIDA/FORNECEDOR (RETIRADO NA JAZIDA, SEM TRANSPORTE) | SINAPI | M3 | 0.17 | 50 | 8.5
00001106 | CAL HIDRATADA CH-I PARA ARGAMASSAS | SINAPI | KG | 12.4 | 0.67 | 8.308
00001358 | CHAPA DE MADEIRA COMPENSADA RESINADA PARA FORMA DE CONCRETO, DE *2,2 X 1,1* M, E = 17 MM | SINAPI | M2 | 0.16 | 24.45 | 3.912
00001379 | CIMENTO PORTLAND COMPOSTO CP II-32 | SINAPI | KG | 43.5 | 0.36 | 15.66
00004718 | PEDRA BRITADA N. 2 (19 A 38 MM) POSTO PEDREIRA/FORNECEDOR, SEM FRETE | SINAPI | M3 | 0.02336 | 54.67 | 1.2771
00004722 | PEDRA BRITADA N. 3 (38 A 50 MM) POSTO PEDREIRA/FORNECEDOR, SEM FRETE | SINAPI | M3 | 0.02 | 54.67 | 1.0934
00007258 | TIJOLO CERAMICO MACICO *5 X 10 X 20* CM | SINAPI | UN | 230 | 0.28 | 64.4
|  |  |  | TOTAL MATERIAL: |  | 112.7377
SERVICO |  | FONTE | UNID | COEFICIENTE | PREÇO UNITÁRIO | TOTAL
88309 | PEDREIRO COM ENCARGOS COMPLEMENTARES | SINAPI | H | 5.7 | 17.35 | 98.895
88316 | SERVENTE COM ENCARGOS COMPLEMENTARES | SINAPI | H | 10.7 | 14.22 | 152.154
|  |  |  | TOTAL SERVICO: |  | 251.049
|  |  |  | VALOR: |  | 363.74
10.1.72. 92981 - CABO DE COBRE FLEXÍVEL ISOLADO, 16 MM², ANTI-CHAMA 450/750 V, PARA DISTRIBUIÇÃO - FORNECIMENTO E INSTALAÇÃO. AF_12/2015 (M)
MATERIAL |  | FONTE | UNID | COEFICIENTE | PREÇO UNITÁRIO | TOTAL
00000979 | CABO DE COBRE, FLEXIVEL, CLASSE 4 OU 5, ISOLACAO EM PVC/A, ANTICHAMA BWF-B, 1 CONDUTOR, 450/750 V, SECAO NOMINAL 16 MM2 | SINAPI | M | 1.027 | 8.49 | 8.7192
00021127 | FITA ISOLANTE ADESIVA ANTICHAMA, USO ATE 750 V, EM ROLO DE 19 MM X 5 M | SINAPI | UN | 0.01 | 2.4 | 0.024
|  |  |  | TOTAL MATERIAL: |  | 8.7432
SERVICO |  | FONTE | UNID | COEFICIENTE | PREÇO UNITÁRIO | TOTAL
88247 | AUXILIAR DE ELETRICISTA COM ENCARGOS COMPLEMENTARES | SINAPI | H | 0.013 | 14.3 | 0.1859
88264 | ELETRICISTA COM ENCARGOS COMPLEMENTARES | SINAPI | H | 0.013 | 17.51 | 0.22763
|  |  |  | TOTAL SERVICO: |  | 0.41353
|  |  |  | VALOR: |  | 9.13
10.1.73. 92983 - CABO DE COBRE FLEXÍVEL ISOLADO, 25 MM², ANTI-CHAMA 450/750 V, PARA DISTRIBUIÇÃO - FORNECIMENTO E INSTALAÇÃO. AF_12/2015 (M)
MATERIAL |  | FONTE | UNID | COEFICIENTE | PREÇO UNITÁRIO | TOTAL
00000986 | CABO DE COBRE, RIGIDO, CLASSE 2, ISOLACAO EM PVC/A, ANTICHAMA BWF-B, 1 CONDUTOR, 450/750 V, SECAO NOMINAL 25 MM2 | SINAPI | M | 1.015 | 13.97 | 14.1796
00021127 | FITA ISOLANTE ADESIVA ANTICHAMA, USO ATE 750 V, EM ROLO DE 19 MM X 5 M | SINAPI | UN | 0.009 | 2.4 | 0.0216
|  |  |  | TOTAL MATERIAL: |  | 14.2012
SERVICO |  | FONTE | UNID | COEFICIENTE | PREÇO UNITÁRIO | TOTAL
88247 | AUXILIAR DE ELETRICISTA COM ENCARGOS COMPLEMENTARES | SINAPI | H | 0.064 | 14.3 | 0.9152
88264 | ELETRICISTA COM ENCARGOS COMPLEMENTARES | SINAPI | H | 0.064 | 17.51 | 1.1206
|  |  |  | TOTAL SERVICO: |  | 2.0358
|  |  |  | VALOR: |  | 16.22
10.1.74. 92989 - CABO DE COBRE FLEXÍVEL ISOLADO, 70 MM², ANTI-CHAMA 450/750 V, PARA DISTRIBUIÇÃO - FORNECIMENTO E INSTALAÇÃO. AF_12/2015 (M)
MATERIAL |  | FONTE | UNID | COEFICIENTE | PREÇO UNITÁRIO | TOTAL
00000988 | CABO DE COBRE, RIGIDO, CLASSE 2, ISOLACAO EM PVC/A, ANTICHAMA BWF-B, 1 CONDUTOR, 450/750 V, SECAO NOMINAL 70 MM2 | SINAPI | M | 1.015 | 37.19 | 37.7478
00021127 | FITA ISOLANTE ADESIVA ANTICHAMA, USO ATE 750 V, EM ROLO DE 19 MM X 5 M | SINAPI | UN | 0.009 | 2.4 | 0.0216
|  |  |  | TOTAL MATERIAL: |  | 37.7694
SERVICO |  | FONTE | UNID | COEFICIENTE | PREÇO UNITÁRIO | TOTAL
88247 | AUXILIAR DE ELETRICISTA COM ENCARGOS COMPLEMENTARES | SINAPI | H | 0.105 | 14.3 | 1.5015
88264 | ELETRICISTA COM ENCARGOS COMPLEMENTARES | SINAPI | H | 0.105 | 17.51 | 1.8385
|  |  |  | TOTAL SERVICO: |  | 3.3401
|  |  |  | VALOR: |  | 41.09
10.1.75. 92991 - CABO DE COBRE FLEXÍVEL ISOLADO, 95 MM², ANTI-CHAMA 450/750 V, PARA DISTRIBUIÇÃO - FORNECIMENTO E INSTALAÇÃO. AF_12/2015 (M)
MATERIAL |  | FONTE | UNID | COEFICIENTE | PREÇO UNITÁRIO | TOTAL
00000989 | CABO DE COBRE, RIGIDO, CLASSE 2, ISOLACAO EM PVC/A, ANTICHAMA BWF-B, 1 CONDUTOR, 450/750 V, SECAO NOMINAL 95 MM2 | SINAPI | M | 1.015 | 50.38 | 51.1357
00021127 | FITA ISOLANTE ADESIVA ANTICHAMA, USO ATE 750 V, EM ROLO DE 19 MM X 5 M | SINAPI | UN | 0.009 | 2.4 | 0.0216
|  |  |  | TOTAL MATERIAL: |  | 51.1573
SERVICO |  | FONTE | UNID | COEFICIENTE | PREÇO UNITÁRIO | TOTAL
88247 | AUXILIAR DE ELETRICISTA COM ENCARGOS COMPLEMENTARES | SINAPI | H | 0.128 | 14.3 | 1.8304
88264 | ELETRICISTA COM ENCARGOS COMPLEMENTARES | SINAPI | H | 0.128 | 17.51 | 2.2413
|  |  |  | TOTAL SERVICO: |  | 4.0717
|  |  |  | VALOR: |  | 55.22
10.1.76. 92993 - CABO DE COBRE FLEXÍVEL ISOLADO, 120 MM², ANTI-CHAMA 450/750 V, PARA DISTRIBUIÇÃO - FORNECIMENTO E INSTALAÇÃO. AF_12/2015 (M)
MATERIAL |  | FONTE | UNID | COEFICIENTE | PREÇO UNITÁRIO | TOTAL
00001006 | CABO DE COBRE RIGIDO, CLASSE 2, ISOLACAO EM PVC, ANTI-CHAMA BWF-B, 1 CONDUTOR, 450/750 V, DIAMETRO 120 MM2 | SINAPI | M | 1.015 | 64.07 | 65.031
00021127 | FITA ISOLANTE ADESIVA ANTICHAMA, USO ATE 750 V, EM ROLO DE 19 MM X 5 M | SINAPI | UN | 0.009 | 2.4 | 0.0216
|  |  |  | TOTAL MATERIAL: |  | 65.0526
SERVICO |  | FONTE | UNID | COEFICIENTE | PREÇO UNITÁRIO | TOTAL
88247 | AUXILIAR DE ELETRICISTA COM ENCARGOS COMPLEMENTARES | SINAPI | H | 0.152 | 14.3 | 2.1736
88264 | ELETRICISTA COM ENCARGOS COMPLEMENTARES | SINAPI | H | 0.152 | 17.51 | 2.6615
|  |  |  | TOTAL SERVICO: |  | 4.8351
|  |  |  | VALOR: |  | 69.88
10.1.77. 92996 - CABO DE COBRE FLEXÍVEL ISOLADO, 150 MM², ANTI-CHAMA 0,6/1,0 KV, PARA DISTRIBUIÇÃO - FORNECIMENTO E INSTALAÇÃO. AF_12/2015 (M)
MATERIAL |  | FONTE | UNID | COEFICIENTE | PREÇO UNITÁRIO | TOTAL
00000999 | CABO DE COBRE, FLEXIVEL, CLASSE 4 OU 5, ISOLACAO EM PVC/A, ANTICHAMA BWF-B, COBERTURA PVC-ST1, ANTICHAMA BWF-B, 1 CONDUTOR, 0,6/1 KV, SECAO NOMINAL 150 MM2 | SINAPI | M | 1.015 | 81.79 | 83.0169
00021127 | FITA ISOLANTE ADESIVA ANTICHAMA, USO ATE 750 V, EM ROLO DE | SINAPI | UN | 0.009 | 2.4 | 0.0216
00021127 | 19 MM X 5 M
|  |  |  | TOTAL MATERIAL: |  | 83.0384
SERVICO |  | FONTE | UNID | COEFICIENTE | PREÇO UNITÁRIO | TOTAL
88247 | AUXILIAR DE ELETRICISTA COM ENCARGOS COMPLEMENTARES | SINAPI | H | 0.179 | 14.3 | 2.5597
88264 | ELETRICISTA COM ENCARGOS COMPLEMENTARES | SINAPI | H | 0.179 | 17.51 | 3.1343
|  |  |  | TOTAL SERVICO: |  | 5.694
|  |  |  | VALOR: |  | 88.71
10.1.78. 91924 - CABO DE COBRE FLEXÍVEL ISOLADO, 1,5 MM², ANTI-CHAMA 450/750 V, PARA CIRCUITOS TERMINAIS - FORNECIMENTO E INSTALAÇÃO. AF_12/2015 (M)
MATERIAL |  | FONTE | UNID | COEFICIENTE | PREÇO UNITÁRIO | TOTAL
00000983 | CABO DE COBRE, RIGIDO, CLASSE 2, ISOLACAO EM PVC/A, ANTICHAMA BWF-B, 1 CONDUTOR, 450/750 V, SECAO NOMINAL 1,5 MM2 | SINAPI | M | 1.19 | 0.78 | 0.9282
00021127 | FITA ISOLANTE ADESIVA ANTICHAMA, USO ATE 750 V, EM ROLO DE 19 MM X 5 M | SINAPI | UN | 0.009 | 2.4 | 0.0216
|  |  |  | TOTAL MATERIAL: |  | 0.9498
SERVICO |  | FONTE | UNID | COEFICIENTE | PREÇO UNITÁRIO | TOTAL
88247 | AUXILIAR DE ELETRICISTA COM ENCARGOS COMPLEMENTARES | SINAPI | H | 0.024 | 14.3 | 0.3432
88264 | ELETRICISTA COM ENCARGOS COMPLEMENTARES | SINAPI | H | 0.024 | 17.51 | 0.42024
|  |  |  | TOTAL SERVICO: |  | 0.76344
|  |  |  | VALOR: |  | 1.7
10.1.79. 91926 - CABO DE COBRE FLEXÍVEL ISOLADO, 2,5 MM², ANTI-CHAMA 450/750 V, PARA CIRCUITOS TERMINAIS - FORNECIMENTO E INSTALAÇÃO. AF_12/2015 (M)
MATERIAL |  | FONTE | UNID | COEFICIENTE | PREÇO UNITÁRIO | TOTAL
00000984 | CABO DE COBRE, RIGIDO, CLASSE 2, ISOLACAO EM PVC/A, ANTICHAMA BWF-B, 1 CONDUTOR, 450/750 V, SECAO NOMINAL 2,5 MM2 | SINAPI | M | 1.19 | 2.01 | 2.3919
00021127 | FITA ISOLANTE ADESIVA ANTICHAMA, USO ATE 750 V, EM ROLO DE 19 MM X 5 M | SINAPI | UN | 0.009 | 2.4 | 0.0216
|  |  |  | TOTAL MATERIAL: |  | 2.4135
SERVICO |  | FONTE | UNID | COEFICIENTE | PREÇO UNITÁRIO | TOTAL
88247 | AUXILIAR DE ELETRICISTA COM ENCARGOS COMPLEMENTARES | SINAPI | H | 0.03 | 14.3 | 0.429
88264 | ELETRICISTA COM ENCARGOS COMPLEMENTARES | SINAPI | H | 0.03 | 17.51 | 0.5253
|  |  |  | TOTAL SERVICO: |  | 0.9543
|  |  |  | VALOR: |  | 3.35
10.1.80. 91928 - CABO DE COBRE FLEXÍVEL ISOLADO, 4 MM², ANTI-CHAMA 450/750 V, PARA CIRCUITOS TERMINAIS - FORNECIMENTO E INSTALAÇÃO. AF_12/2015 (M)
MATERIAL |  | FONTE | UNID | COEFICIENTE | PREÇO UNITÁRIO | TOTAL
00001003 | CABO DE COBRE, RIGIDO, CLASSE 2, ISOLACAO EM PVC/A, ANTICHAMA BWF-B, 1 CONDUTOR, 450/750 V, SECAO NOMINAL 4 MM2 | SINAPI | M | 1.19 | 2.95 | 3.5105
00021127 | FITA ISOLANTE ADESIVA ANTICHAMA, USO ATE 750 V, EM ROLO DE 19 MM X 5 M | SINAPI | UN | 0.009 | 2.4 | 0.0216
|  |  |  | TOTAL MATERIAL: |  | 3.5321
SERVICO |  | FONTE | UNID | COEFICIENTE | PREÇO UNITÁRIO | TOTAL
88247 | AUXILIAR DE ELETRICISTA COM ENCARGOS COMPLEMENTARES | SINAPI | H | 0.04 | 14.3 | 0.572
88264 | ELETRICISTA COM ENCARGOS COMPLEMENTARES | SINAPI | H | 0.04 | 17.51 | 0.7004
|  |  |  | TOTAL SERVICO: |  | 1.2724
|  |  |  | VALOR: |  | 4.8
10.1.81. 91930 - CABO DE COBRE FLEXÍVEL ISOLADO, 6 MM², ANTI-CHAMA 450/750 V, PARA CIRCUITOS TERMINAIS - FORNECIMENTO E INSTALAÇÃO. AF_12/2015 (M)
MATERIAL |  | FONTE | UNID | COEFICIENTE | PREÇO UNITÁRIO | TOTAL
00001008 | CABO DE COBRE, RIGIDO, CLASSE 2, ISOLACAO EM PVC/A, ANTICHAMA BWF-B, 1 CONDUTOR, 450/750 V, SECAO NOMINAL 6 | SINAPI | M | 1.19 | 3.35 | 3.9865
00001008 | MM2
00021127 | FITA ISOLANTE ADESIVA ANTICHAMA, USO ATE 750 V, EM ROLO DE 19 MM X 5 M | SINAPI | UN | 0.009 | 2.4 | 0.0216
|  |  |  | TOTAL MATERIAL: |  | 4.0081
SERVICO |  | FONTE | UNID | COEFICIENTE | PREÇO UNITÁRIO | TOTAL
88247 | AUXILIAR DE ELETRICISTA COM ENCARGOS COMPLEMENTARES | SINAPI | H | 0.052 | 14.3 | 0.7436
88264 | ELETRICISTA COM ENCARGOS COMPLEMENTARES | SINAPI | H | 0.052 | 17.51 | 0.91052
|  |  |  | TOTAL SERVICO: |  | 1.6541
|  |  |  | VALOR: |  | 5.65
10.1.82. 91934 - CABO DE COBRE FLEXÍVEL ISOLADO, 16 MM², ANTI-CHAMA 450/750 V, PARA CIRCUITOS TERMINAIS - FORNECIMENTO E INSTALAÇÃO. AF_12/2015 (M)
MATERIAL |  | FONTE | UNID | COEFICIENTE | PREÇO UNITÁRIO | TOTAL
00000979 | CABO DE COBRE, FLEXIVEL, CLASSE 4 OU 5, ISOLACAO EM PVC/A, ANTICHAMA BWF-B, 1 CONDUTOR, 450/750 V, SECAO NOMINAL 16 MM2 | SINAPI | M | 1.19 | 8.49 | 10.1031
00021127 | FITA ISOLANTE ADESIVA ANTICHAMA, USO ATE 750 V, EM ROLO DE 19 MM X 5 M | SINAPI | UN | 0.009 | 2.4 | 0.0216
|  |  |  | TOTAL MATERIAL: |  | 10.1247
SERVICO |  | FONTE | UNID | COEFICIENTE | PREÇO UNITÁRIO | TOTAL
88247 | AUXILIAR DE ELETRICISTA COM ENCARGOS COMPLEMENTARES | SINAPI | H | 0.115 | 14.3 | 1.6445
88264 | ELETRICISTA COM ENCARGOS COMPLEMENTARES | SINAPI | H | 0.115 | 17.51 | 2.0137
|  |  |  | TOTAL SERVICO: |  | 3.6582
|  |  |  | VALOR: |  | 13.77
10.1.83. 91935 - CABO DE COBRE FLEXÍVEL ISOLADO, 16 MM², ANTI-CHAMA 0,6/1,0 KV, PARA CIRCUITOS TERMINAIS - FORNECIMENTO E INSTALAÇÃO. AF_12/2015 (M)
MATERIAL |  | FONTE | UNID | COEFICIENTE | PREÇO UNITÁRIO | TOTAL
00000995 | CABO DE COBRE, FLEXIVEL, CLASSE 4 OU 5, ISOLACAO EM PVC/A, ANTICHAMA BWF-B, COBERTURA PVC-ST1, ANTICHAMA BWF-B, 1 CONDUTOR, 0,6/1 KV, SECAO NOMINAL 16 MM2 | SINAPI | M | 1.19 | 9.21 | 10.9599
00021127 | FITA ISOLANTE ADESIVA ANTICHAMA, USO ATE 750 V, EM ROLO DE 19 MM X 5 M | SINAPI | UN | 0.009 | 2.4 | 0.0216
|  |  |  | TOTAL MATERIAL: |  | 10.9815
SERVICO |  | FONTE | UNID | COEFICIENTE | PREÇO UNITÁRIO | TOTAL
88247 | AUXILIAR DE ELETRICISTA COM ENCARGOS COMPLEMENTARES | SINAPI | H | 0.115 | 14.3 | 1.6445
88264 | ELETRICISTA COM ENCARGOS COMPLEMENTARES | SINAPI | H | 0.115 | 17.51 | 2.0137
|  |  |  | TOTAL SERVICO: |  | 3.6582
|  |  |  | VALOR: |  | 14.62
10.1.84. 83475 - LUMINARIA FECHADA PARA ILUMINACAO PUBLICA COM REATOR DE PARTIDA RAPIDA COM LAMPADA A VAPOR DE MERCURIO 250W - FORNECIMENTO E INSTALACAO (UN)
MATERIAL |  | FONTE | UNID | COEFICIENTE | PREÇO UNITÁRIO | TOTAL
00001022 | CABO DE COBRE, FLEXIVEL, CLASSE 4 OU 5, ISOLACAO EM PVC/A, ANTICHAMA BWF-B, COBERTURA PVC-ST1, ANTICHAMA BWF-B, 1 CONDUTOR, 0,6/1 KV, SECAO NOMINAL 2,5 MM2 | SINAPI | M | 20 | 1.91 | 38.2
00003750 | LAMPADA DE LUZ MISTA 250 W, BASE E27 (220 V) | SINAPI | UN | 1 | 31.68 | 31.68
00012317 | REATOR P/ 1 LAMPADA VAPOR DE MERCURIO 250W USO EXT | SINAPI | UN | 1 | 90.24 | 90.24
00013382 | !EM PROCESSO DE DESATIVACAO! LUMINARIA FECHADA P/ ILUMINACAO PUBLICA, TIPO ABL 50/F OU EQUIV, P/ LAMPADA A VAPOR DE MERCURIO 400W | SINAPI | UN | 1 | 263.03 | 263.03
|  |  |  | TOTAL MATERIAL: |  | 423.15
SERVICO |  | FONTE | UNID | COEFICIENTE | PREÇO UNITÁRIO | TOTAL
5928 | GUINDAUTO HIDRÁULICO, CAPACIDADE MÁXIMA DE CARGA 6200 KG, MOMENTO MÁXIMO DE CARGA 11,7 TM, ALCANCE MÁXIMO HORIZONTAL 9,70 M, INCLUSIVE CAMINHÃO TOCO PBT 16.000 KG, POTÊNCIA DE 189 CV - CHP DIURNO. AF_06/2014 | SINAPI | CHP | 0.2253 | 123.77 | 27.886
88264 | ELETRICISTA COM ENCARGOS COMPLEMENTARES | SINAPI | H | 0.5 | 17.51 | 8.755
88316 | SERVENTE COM ENCARGOS COMPLEMENTARES | SINAPI | H | 0.554 | 14.22 | 7.8779
|  |  |  | TOTAL SERVICO: |  | 44.5188
|  |  |  | VALOR: |  | 467.65
10.1.85. CP-0614-83475 - LUMINARIA FECHADA PARA ILUMINACAO PUBLICA COM REATOR DE PARTIDA RAPIDACOM LAMPADA A VAPOR DE MERCURIO 2X250W - FORNECIMENTO E INSTALACAO (UN)
MATERIAL |  | FONTE | UNID | COEFICIENTE | PREÇO UNITÁRIO | TOTAL
00001022 | CABO DE COBRE, FLEXIVEL, CLASSE 4 OU 5, ISOLACAO EM PVC/A, ANTICHAMA BWF-B, COBERTURA PVC-ST1, ANTICHAMA BWF-B, 1 CONDUTOR, 0,6/1 KV, SECAO NOMINAL 2,5 MM2 | SINAPI | M | 20 | 1.91 | 38.2
00003750 | LAMPADA DE LUZ MISTA 250 W, BASE E27 (220 V) | SINAPI | UN | 2 | 31.68 | 63.36
00012317 | REATOR P/ 1 LAMPADA VAPOR DE MERCURIO 250W USO EXT | SINAPI | UN | 2 | 90.24 | 180.48
00013382 | !EM PROCESSO DE DESATIVACAO! LUMINARIA FECHADA P/ ILUMINACAO PUBLICA, TIPO ABL 50/F OU EQUIV, P/ LAMPADA A VAPOR DE MERCURIO 400W | SINAPI | UN | 1 | 263.03 | 263.03
|  |  |  | TOTAL MATERIAL: |  | 545.07
SERVICO |  | FONTE | UNID | COEFICIENTE | PREÇO UNITÁRIO | TOTAL
5928 | GUINDAUTO HIDRÁULICO, CAPACIDADE MÁXIMA DE CARGA 6200 KG, MOMENTO MÁXIMO DE CARGA 11,7 TM, ALCANCE MÁXIMO HORIZONTAL 9,70 M, INCLUSIVE CAMINHÃO TOCO PBT 16.000 KG, POTÊNCIA DE 189 CV - CHP DIURNO. AF_06/2014 | SINAPI | CHP | 0.2253 | 123.77 | 27.886
88264 | ELETRICISTA COM ENCARGOS COMPLEMENTARES | SINAPI | H | 0.5 | 17.51 | 8.755
88316 | SERVENTE COM ENCARGOS COMPLEMENTARES | SINAPI | H | 0.554 | 14.22 | 7.8779
|  |  |  | TOTAL SERVICO: |  | 44.5188
|  |  |  | VALOR: |  | 589.59
10.1.86. CP-3780-73953/001 - LUMINARIA TIPO CALHA, DE SOBREPOR, COM REATOR DE PARTIDA RAPIDA E LAMPADA FLUORESCENTE 1X26W, COMPLETA, FORNECIMENTO E INSTALACAO (UN)
MATERIAL |  | FONTE | UNID | COEFICIENTE | PREÇO UNITÁRIO | TOTAL
I7922 | LUMINÁRIA DE EMBUTIR COM ANEL DE ARREMATE EM ALUMÍNIO ANODIZADO E PINTADO POR PROCESSO ELETROSTÁTICO COM REFLETOR EM ALUMÍNIO ANODIZADO ALTO BRILHO COM CONTROLE ANTIOFUSCAMENTO PARA LÂMPADA FLUORESCENTE COMPACTA DE 26W | SEINFRA | UN | 1 | 102.78 | 102.78
|  |  |  | TOTAL MATERIAL: |  | 102.78
SERVICO |  | FONTE | UNID | COEFICIENTE | PREÇO UNITÁRIO | TOTAL
88264 | ELETRICISTA COM ENCARGOS COMPLEMENTARES | SINAPI | H | 0.7 | 17.51 | 12.257
88316 | SERVENTE COM ENCARGOS COMPLEMENTARES | SINAPI | H | 0.7 | 14.22 | 9.954
|  |  |  | TOTAL SERVICO: |  | 22.211
|  |  |  | VALOR: |  | 124.99
10.1.87. 73953/002 - LUMINARIA TIPO CALHA, DE SOBREPOR, COM REATOR DE PARTIDA RAPIDA E LAMPADA FLUORESCENTE 2X20W, COMPLETA, FORNECIMENTO E INSTALACAO (UN)
MATERIAL |  | FONTE | UNID | COEFICIENTE | PREÇO UNITÁRIO | TOTAL
00003811 | LUMINARIA DE SOBREPOR EM CHAPA DE ACO PARA 2 LAMPADAS FLUORESCENTES DE *18* W, ALETADA, COMPLETA (LAMPADAS E REATOR INCLUSOS) | SINAPI | UN | 1 | 65.18 | 65.18
|  |  |  | TOTAL MATERIAL: |  | 65.18
SERVICO |  | FONTE | UNID | COEFICIENTE | PREÇO UNITÁRIO | TOTAL
88264 | ELETRICISTA COM ENCARGOS COMPLEMENTARES | SINAPI | H | 0.85 | 17.51 | 14.8835
88316 | SERVENTE COM ENCARGOS COMPLEMENTARES | SINAPI | H | 0.85 | 14.22 | 12.087
|  |  |  | TOTAL SERVICO: |  | 26.9705
|  |  |  | VALOR: |  | 92.14
10.1.88. 73953/006 - LUMINARIA TIPO CALHA, DE SOBREPOR, COM REATOR DE PARTIDA RAPIDA E LAMPADA FLUORESCENTE 2X40W, COMPLETA, FORNECIMENTO E INSTALACAO (UN)
MATERIAL |  | FONTE | UNID | COEFICIENTE | PREÇO UNITÁRIO | TOTAL
00003799 | LUMINARIA DE SOBREPOR EM CHAPA DE ACO PARA 2 LAMPADAS FLUORESCENTES DE *36* W, ALETADA, COMPLETA (LAMPADAS E REATOR INCLUSOS) | SINAPI | UN | 1 | 92.19 | 92.19
|  |  |  | TOTAL MATERIAL: |  | 92.19
SERVICO |  | FONTE | UNID | COEFICIENTE | PREÇO UNITÁRIO | TOTAL
88264 | ELETRICISTA COM ENCARGOS COMPLEMENTARES | SINAPI | H | 1 | 17.51 | 17.51
88316 | SERVENTE COM ENCARGOS COMPLEMENTARES | SINAPI | H | 1 | 14.22 | 14.22
|  |  |  | TOTAL SERVICO: |  | 31.73
|  |  |  | VALOR: |  | 123.92
10.1.89. COMP-706458 - Luminária com reator de partida rápida e lâmpada fluorescente circular sobrepor 22W, completa, fornecimento e instalação (un)
MATERIAL |  | FONTE | UNID | COEFICIENTE | PREÇO UNITÁRIO | TOTAL
00003811 | LUMINARIA DE SOBREPOR EM CHAPA DE ACO PARA 2 LAMPADAS FLUORESCENTES DE *18* W, ALETADA, COMPLETA (LAMPADAS E REATOR INCLUSOS) | SINAPI | UN | 1 | 65.18 | 65.18
|  |  |  | TOTAL MATERIAL: |  | 65.18
SERVICO |  | FONTE | UNID | COEFICIENTE | PREÇO UNITÁRIO | TOTAL
88264 | ELETRICISTA COM ENCARGOS COMPLEMENTARES | SINAPI | H | 1 | 17.51 | 17.51
88316 | SERVENTE COM ENCARGOS COMPLEMENTARES | SINAPI | H | 1 | 14.22 | 14.22
|  |  |  | TOTAL SERVICO: |  | 31.73
|  |  |  | VALOR: |  | 96.91
10.1.90. CP-5414-COMP-706458 - Luminária com reator de partida rápida e lâmpada incandescente circular sobrepor 25W, completa, fornecimento e instalação (un)
MATERIAL |  | FONTE | UNID | COEFICIENTE | PREÇO UNITÁRIO | TOTAL
00003811 | LUMINARIA DE SOBREPOR EM CHAPA DE ACO PARA 2 LAMPADAS FLUORESCENTES DE *18* W, ALETADA, COMPLETA (LAMPADAS E REATOR INCLUSOS) | SINAPI | UN | 1 | 65.18 | 65.18
|  |  |  | TOTAL MATERIAL: |  | 65.18
SERVICO |  | FONTE | UNID | COEFICIENTE | PREÇO UNITÁRIO | TOTAL
88264 | ELETRICISTA COM ENCARGOS COMPLEMENTARES | SINAPI | H | 1 | 17.51 | 17.51
88316 | SERVENTE COM ENCARGOS COMPLEMENTARES | SINAPI | H | 1 | 14.22 | 14.22
|  |  |  | TOTAL SERVICO: |  | 31.73
|  |  |  | VALOR: |  | 96.91
10.1.91. COMP-239388 - Luminária de emergência autônoma com lâmpadas fluorescente de 2x8w. Com autonomia de 2horas. Bateria selada de 6v 4Ah, recarregável – 220V (un)
MATERIAL |  | FONTE | UNID | COEFICIENTE | PREÇO UNITÁRIO | TOTAL
INS-039344 | Luminária de emergência autônoma com lâmpadas fluorescente de 2x8w. Com autonomia de 2horas. Bateria selada de 6v 4Ah, recarregável – 220V | PROPRIA | un | 1 | 31.5 | 31.5
|  |  |  | TOTAL MATERIAL: |  | 31.5
SERVICO |  | FONTE | UNID | COEFICIENTE | PREÇO UNITÁRIO | TOTAL
88264 | ELETRICISTA COM ENCARGOS COMPLEMENTARES | SINAPI | H | 0.5 | 17.51 | 8.755
|  |  |  | TOTAL SERVICO: |  | 8.755
|  |  |  | VALOR: |  | 40.26
10.1.92. 91952 - INTERRUPTOR SIMPLES (1 MÓDULO), 10A/250V, SEM SUPORTE E SEM PLACA - FORNECIMENTO E INSTALAÇÃO. AF_12/2015 (UN)
MATERIAL |  | FONTE | UNID | COEFICIENTE | PREÇO UNITÁRIO | TOTAL
00038112 | INTERRUPTOR SIMPLES 10A, 250V (APENAS MODULO) | SINAPI | UN | 1 | 6.69 | 6.69
|  |  |  | TOTAL MATERIAL: |  | 6.69
SERVICO |  | FONTE | UNID | COEFICIENTE | PREÇO UNITÁRIO | TOTAL
88247 | AUXILIAR DE ELETRICISTA COM ENCARGOS COMPLEMENTARES | SINAPI | H | 0.225 | 14.3 | 3.2175
88264 | ELETRICISTA COM ENCARGOS COMPLEMENTARES | SINAPI | H | 0.225 | 17.51 | 3.9398
|  |  |  | TOTAL SERVICO: |  | 7.1573
|  |  |  | VALOR: |  | 13.83
10.1.93. 92023 - INTERRUPTOR SIMPLES (1 MÓDULO) COM 1 TOMADA DE EMBUTIR 2P+T 10 A, INCLUINDO SUPORTE E PLACA - FORNECIMENTO E INSTALAÇÃO. AF_12/2015 (UN)
SERVICO |  | FONTE | UNID | COEFICIENTE | PREÇO UNITÁRIO | TOTAL
91946 | SUPORTE PARAFUSADO COM PLACA DE ENCAIXE 4" X 2" MÉDIO (1,30 M DO PISO) PARA PONTO ELÉTRICO - FORNECIMENTO E INSTALAÇÃO. AF_12/2015 | SINAPI | UN | 1 | 6.47 | 6.47
92022 | INTERRUPTOR SIMPLES (1 MÓDULO) COM 1 TOMADA DE EMBUTIR 2P+T 10 A, SEM SUPORTE E SEM PLACA - FORNECIMENTO E INSTALAÇÃO. AF_12/2015 | SINAPI | UN | 1 | 29.3 | 29.3
|  |  |  | TOTAL SERVICO: |  | 35.77
|  |  |  | VALOR: |  | 35.77
10.1.94. 91959 - INTERRUPTOR SIMPLES (2 MÓDULOS), 10A/250V, INCLUINDO SUPORTE E PLACA - FORNECIMENTO E INSTALAÇÃO. AF_12/2015 (UN)
SERVICO |  | FONTE | UNID | COEFICIENTE | PREÇO UNITÁRIO | TOTAL
91946 | SUPORTE PARAFUSADO COM PLACA DE ENCAIXE 4" X 2" MÉDIO (1,30 M DO PISO) PARA PONTO ELÉTRICO - FORNECIMENTO E INSTALAÇÃO. AF_12/2015 | SINAPI | UN | 1 | 6.47 | 6.47
91958 | INTERRUPTOR SIMPLES (2 MÓDULOS), 10A/250V, SEM SUPORTE E SEM PLACA - FORNECIMENTO E INSTALAÇÃO. AF_12/2015 | SINAPI | UN | 1 | 25.77 | 25.77
|  |  |  | TOTAL SERVICO: |  | 32.24
|  |  |  | VALOR: |  | 32.24
10.1.95. 91966 - INTERRUPTOR SIMPLES (3 MÓDULOS), 10A/250V, SEM SUPORTE E SEM PLACA - FORNECIMENTO E INSTALAÇÃO. AF_12/2015 (UN)
MATERIAL |  | FONTE | UNID | COEFICIENTE | PREÇO UNITÁRIO | TOTAL
00038112 | INTERRUPTOR SIMPLES 10A, 250V (APENAS MODULO) | SINAPI | UN | 3 | 6.69 | 20.07
|  |  |  | TOTAL MATERIAL: |  | 20.07
SERVICO |  | FONTE | UNID | COEFICIENTE | PREÇO UNITÁRIO | TOTAL
88247 | AUXILIAR DE ELETRICISTA COM ENCARGOS COMPLEMENTARES | SINAPI | H | 0.555 | 14.3 | 7.9365
88264 | ELETRICISTA COM ENCARGOS COMPLEMENTARES | SINAPI | H | 0.555 | 17.51 | 9.718
|  |  |  | TOTAL SERVICO: |  | 17.6546
|  |  |  | VALOR: |  | 37.71
10.1.96. 91954 - INTERRUPTOR PARALELO (1 MÓDULO), 10A/250V, SEM SUPORTE E SEM PLACA - FORNECIMENTO E INSTALAÇÃO. AF_12/2015 (UN)
MATERIAL |  | FONTE | UNID | COEFICIENTE | PREÇO UNITÁRIO | TOTAL
00038113 | INTERRUPTOR PARALELO 10A, 250V (APENAS MODULO) | SINAPI | UN | 1 | 8.72 | 8.72
|  |  |  | TOTAL MATERIAL: |  | 8.72
SERVICO |  | FONTE | UNID | COEFICIENTE | PREÇO UNITÁRIO | TOTAL
88247 | AUXILIAR DE ELETRICISTA COM ENCARGOS COMPLEMENTARES | SINAPI | H | 0.308 | 14.3 | 4.4044
88264 | ELETRICISTA COM ENCARGOS COMPLEMENTARES | SINAPI | H | 0.308 | 17.51 | 5.3931
|  |  |  | TOTAL SERVICO: |  | 9.7975
|  |  |  | VALOR: |  | 18.51
10.1.97. 91969 - INTERRUPTOR PARALELO (3 MÓDULOS), 10A/250V, INCLUINDO SUPORTE E PLACA - FORNECIMENTO E INSTALAÇÃO. AF_12/2015 (UN)
SERVICO |  | FONTE | UNID | COEFICIENTE | PREÇO UNITÁRIO | TOTAL
91946 | SUPORTE PARAFUSADO COM PLACA DE ENCAIXE 4" X 2" MÉDIO (1,30 M DO PISO) PARA PONTO ELÉTRICO - FORNECIMENTO E INSTALAÇÃO. AF_12/2015 | SINAPI | UN | 1 | 6.47 | 6.47
91968 | INTERRUPTOR PARALELO (3 MÓDULOS), 10A/250V, SEM SUPORTE E SEM PLACA - FORNECIMENTO E INSTALAÇÃO. AF_12/2015 | SINAPI | UN | 1 | 51.66 | 51.66
|  |  |  | TOTAL SERVICO: |  | 58.13
|  |  |  | VALOR: |  | 58.13
10.1.98. 00038075 - TOMADA 2P+T 20A 250V, CONJUNTO MONTADO PARA EMBUTIR 4" X 2" (PLACA + SUPORTE + MODULO) (UN)
|  |  |  | VALOR: |  | 15.5
10.1.99. 92000 - TOMADA BAIXA DE EMBUTIR (1 MÓDULO), 2P+T 10 A, INCLUINDO SUPORTE E PLACA - FORNECIMENTO E INSTALAÇÃO. AF_12/2015 (UN)
SERVICO |  | FONTE | UNID | COEFICIENTE | PREÇO UNITÁRIO | TOTAL
91946 | SUPORTE PARAFUSADO COM PLACA DE ENCAIXE 4" X 2" MÉDIO (1,30 M DO PISO) PARA PONTO ELÉTRICO - FORNECIMENTO E INSTALAÇÃO. AF_12/2015 | SINAPI | UN | 1 | 6.47 | 6.47
91998 | TOMADA BAIXA DE EMBUTIR (1 MÓDULO), 2P+T 10 A, SEM SUPORTE E SEM PLACA - FORNECIMENTO E INSTALAÇÃO. AF_12/2015 | SINAPI | UN | 1 | 15.08 | 15.08
|  |  |  | TOTAL SERVICO: |  | 21.55
|  |  |  | VALOR: |  | 21.55
10.1.100. 92001 - TOMADA BAIXA DE EMBUTIR (1 MÓDULO), 2P+T 20 A, INCLUINDO SUPORTE E PLACA - FORNECIMENTO E INSTALAÇÃO. AF_12/2015 (UN)
SERVICO |  | FONTE | UNID | COEFICIENTE | PREÇO UNITÁRIO | TOTAL
91946 | SUPORTE PARAFUSADO COM PLACA DE ENCAIXE 4" X 2" MÉDIO (1,30 M DO PISO) PARA PONTO ELÉTRICO - FORNECIMENTO E INSTALAÇÃO. AF_12/2015 | SINAPI | UN | 1 | 6.47 | 6.47
91999 | TOMADA BAIXA DE EMBUTIR (1 MÓDULO), 2P+T 20 A, SEM SUPORTE E SEM PLACA - FORNECIMENTO E INSTALAÇÃO. AF_12/2015 | SINAPI | UN | 1 | 17.21 | 17.21
|  |  |  | TOTAL SERVICO: |  | 23.68
|  |  |  | VALOR: |  | 23.68
10.1.101. 91992 - TOMADA ALTA DE EMBUTIR (1 MÓDULO), 2P+T 10 A, INCLUINDO SUPORTE E PLACA - FORNECIMENTO E INSTALAÇÃO. AF_12/2015 (UN)
SERVICO |  | FONTE | UNID | COEFICIENTE | PREÇO UNITÁRIO | TOTAL
91946 | SUPORTE PARAFUSADO COM PLACA DE ENCAIXE 4" X 2" MÉDIO (1,30 M DO PISO) PARA PONTO ELÉTRICO - FORNECIMENTO E INSTALAÇÃO. AF_12/2015 | SINAPI | UN | 1 | 6.47 | 6.47
91990 | TOMADA ALTA DE EMBUTIR (1 MÓDULO), 2P+T 10 A, SEM SUPORTE E SEM PLACA - FORNECIMENTO E INSTALAÇÃO. AF_12/2015 | SINAPI | UN | 1 | 23.38 | 23.38
|  |  |  | TOTAL SERVICO: |  | 29.85
|  |  |  | VALOR: |  | 29.85
10.1.102. 91993 - TOMADA ALTA DE EMBUTIR (1 MÓDULO), 2P+T 20 A, INCLUINDO SUPORTE E PLACA - FORNECIMENTO E INSTALAÇÃO. AF_12/2015 (UN)
SERVICO |  | FONTE | UNID | COEFICIENTE | PREÇO UNITÁRIO | TOTAL
91946 | SUPORTE PARAFUSADO COM PLACA DE ENCAIXE 4" X 2" MÉDIO (1,30 M DO PISO) PARA PONTO ELÉTRICO - FORNECIMENTO E INSTALAÇÃO. AF_12/2015 | SINAPI | UN | 1 | 6.47 | 6.47
91991 | TOMADA ALTA DE EMBUTIR (1 MÓDULO), 2P+T 20 A, SEM SUPORTE E SEM PLACA - FORNECIMENTO E INSTALAÇÃO. AF_12/2015 | SINAPI | UN | 1 | 25.51 | 25.51
|  |  |  | TOTAL SERVICO: |  | 31.98
|  |  |  | VALOR: |  | 31.98
10.1.103. CP-5444-S00335 - Poste em aço galvanizado, para iluminação pública, cônico, contínuo, reto, h=6.00m, d=126mm (base) e d=60mm (topo)ref.1006/B, incl.base concreto (un)
EQUIPAMENTO |  | FONTE | UNID | COEFICIENTE | PREÇO UNITÁRIO | TOTAL
I02455 | Aluguel de caminhão guindauto 3,0 t ( m. benz - 1215 c/48- 143,0 hp | ORSE | h | 1 | 100 | 100
|  |  |  | TOTAL EQUIPAMENTO: |  | 100
MATERIAL |  | FONTE | UNID | COEFICIENTE | PREÇO UNITÁRIO | TOTAL
00005052 | POSTE CONICO CONTINUO EM ACO GALVANIZADO, CURVO, BRACO SIMPLES, FLANGEADO, H = 7 M, DIAMETRO INFERIOR = *125* MM | SINAPI | UN | 1 | 960 | 960
|  |  |  | TOTAL MATERIAL: |  | 960
SERVICO |  | FONTE | UNID | COEFICIENTE | PREÇO UNITÁRIO | TOTAL
88316 | SERVENTE COM ENCARGOS COMPLEMENTARES | SINAPI | H | 5 | 14.22 | 71.1
94975 | CONCRETO FCK = 15MPA, TRAÇO 1:3,4:3,5 (CIMENTO/ AREIA MÉDIA/ BRITA 1) - PREPARO MANUAL. AF_07/2016 | SINAPI | M3 | 0.05 | 317.15 | 15.8575
93358 | ESCAVAÇÃO MANUAL DE VALAS. AF_03/2016 | SINAPI | M3 | 0.6 | 56.25 | 33.75
|  |  |  | TOTAL SERVICO: |  | 120.7075
|  |  |  | VALOR: |  | 1180.71
10.2.1. CP-3190-S10433 - Fornecimento e instalação de chave seccionadora tripolar 15kv - 400a, com porta fusivel HH incorporado (un)
MATERIAL |  | FONTE | UNID | COEFICIENTE | PREÇO UNITÁRIO | TOTAL
I11211 | Chave seccionadora tripolar 15kv - 400a, com porta fusivel HH incorporado | ORSE | un | 1 | 2056.43 | 2056.43
|  |  |  | TOTAL MATERIAL: |  | 2056.43
SERVICO |  | FONTE | UNID | COEFICIENTE | PREÇO UNITÁRIO | TOTAL
88264 | ELETRICISTA COM ENCARGOS COMPLEMENTARES | SINAPI | H | 3.5 | 17.51 | 61.285
88247 | AUXILIAR DE ELETRICISTA COM ENCARGOS COMPLEMENTARES | SINAPI | H | 3.5 | 14.3 | 50.05
|  |  |  | TOTAL SERVICO: |  | 111.335
|  |  |  | VALOR: |  | 2167.77
10.2.2. CP-8986-065260 - DISJUNTOR AUTOMÁTICO A VOLUME DE ÓLEO REDUZIDO-400A-15KV-400MVA. (UN)
MATERIAL |  | FONTE | UNID | COEFICIENTE | PREÇO UNITÁRIO | TOTAL
I0968 | DISJUNTOR AUT. TRIP. VOL. NORMAL 15KV - 400A | SEINFRA | UN | 1 | 9558.2 | 9558.2
|  |  |  | TOTAL MATERIAL: |  | 9558.2
SERVICO |  | FONTE | UNID | COEFICIENTE | PREÇO UNITÁRIO | TOTAL
88264 | ELETRICISTA COM ENCARGOS COMPLEMENTARES | SINAPI | H | 19.82 | 17.51 | 347.0482
88247 | AUXILIAR DE ELETRICISTA COM ENCARGOS COMPLEMENTARES | SINAPI | H | 19.82 | 14.3 | 283.426
|  |  |  | TOTAL SERVICO: |  | 630.4742
|  |  |  | VALOR: |  | 10188.67
10.2.3. CP-2170-S00660 - Disjuntor tripolar tipo compacto e aberto 1250A - 50 ka instalado (un)
MATERIAL |  | FONTE | UNID | COEFICIENTE | PREÇO UNITÁRIO | TOTAL
I00825 | Disjuntor tripolar 1250 A - 5aka instalado | ORSE | un | 1 | 9773.16 | 9773.16
|  |  |  | TOTAL MATERIAL: |  | 9773.16
SERVICO |  | FONTE | UNID | COEFICIENTE | PREÇO UNITÁRIO | TOTAL
88264 | ELETRICISTA COM ENCARGOS COMPLEMENTARES | SINAPI | H | 10 | 17.51 | 175.1
88247 | AUXILIAR DE ELETRICISTA COM ENCARGOS COMPLEMENTARES | SINAPI | H | 5 | 14.3 | 71.5
|  |  |  | TOTAL SERVICO: |  | 246.6
|  |  |  | VALOR: |  | 10019.76
10.2.4. CP-7411-S07770 - Cabo de cobre nú 10 mm2 - fornecimento (M)
MATERIAL |  | FONTE | UNID | COEFICIENTE | PREÇO UNITÁRIO | TOTAL
00000862 | CABO DE COBRE NU 10 MM2 MEIO-DURO | SINAPI | M | 1 | 6.22 | 6.22
|  |  |  | TOTAL MATERIAL: |  | 6.22
SERVICO |  | FONTE | UNID | COEFICIENTE | PREÇO UNITÁRIO | TOTAL
88264 | ELETRICISTA COM ENCARGOS COMPLEMENTARES | SINAPI | H | 0.2 | 17.51 | 3.502
88247 | AUXILIAR DE ELETRICISTA COM ENCARGOS COMPLEMENTARES | SINAPI | H | 0.2 | 14.3 | 2.86
|  |  |  | TOTAL SERVICO: |  | 6.362
|  |  |  | VALOR: |  | 12.58
10.2.5. 73781/001 - MUFLA TERMINAL PRIMARIA UNIPOLAR USO INTERNO PARA CABO 35/120MM2, ISOLACAO 15/25KV EM EPR - BORRACHA DE SILICONE. FORNECIMENTO E INSTALACAO. (UN)
MATERIAL |  | FONTE | UNID | COEFICIENTE | PREÇO UNITÁRIO | TOTAL
00004168 | MUFLA TERMINAL PRIMARIA UNIPOLAR USO INTERNO PARA CABO 35/120MM2 ISOLACAO 15/25KV EM EPR - BORRACHA DE SILICONE | SINAPI | UN | 1 | 226.59 | 226.59
|  |  |  | TOTAL MATERIAL: |  | 226.59
SERVICO |  | FONTE | UNID | COEFICIENTE | PREÇO UNITÁRIO | TOTAL
88264 | ELETRICISTA COM ENCARGOS COMPLEMENTARES | SINAPI | H | 2 | 17.51 | 35.02
88316 | SERVENTE COM ENCARGOS COMPLEMENTARES | SINAPI | H | 2 | 14.22 | 28.44
|  |  |  | TOTAL SERVICO: |  | 63.46
|  |  |  | VALOR: |  | 290.05
10.2.6. 73781/003 - ISOLADOR DE SUSPENSAO (DISCO) TP CAVILHA CLASSE 15KV - 6''. FORNECIMENTO E INSTALACAO. (UN)
MATERIAL |  | FONTE | UNID | COEFICIENTE | PREÇO UNITÁRIO | TOTAL
00003405 | ISOLADOR DE PORCELANA SUSPENSO, DISCO TIPO GARFO OLHAL, DIAMETRO DE 152 MM, PARA TENSAO DE *15* KV | SINAPI | UN | 1 | 94.74 | 94.74
|  |  |  | TOTAL MATERIAL: |  | 94.74
SERVICO |  | FONTE | UNID | COEFICIENTE | PREÇO UNITÁRIO | TOTAL
88264 | ELETRICISTA COM ENCARGOS COMPLEMENTARES | SINAPI | H | 0.5 | 17.51 | 8.755
88316 | SERVENTE COM ENCARGOS COMPLEMENTARES | SINAPI | H | 0.5 | 14.22 | 7.11
|  |  |  | TOTAL SERVICO: |  | 15.865
|  |  |  | VALOR: |  | 110.6
10.2.7. CP-1047-73781/003 - ISOLADOR DUPLO - PASSAGEM DE PAREDE INTERNO-INTERNO - 15KV (UN)
MATERIAL |  | FONTE | UNID | COEFICIENTE | PREÇO UNITÁRIO | TOTAL
00003394 | ISOLADOR DE PORCELANA, TIPO BUCHA, PARA TENSAO DE *15* KV | SINAPI | UN | 1 | 500.11 | 500.11
|  |  |  | TOTAL MATERIAL: |  | 500.11
SERVICO |  | FONTE | UNID | COEFICIENTE | PREÇO UNITÁRIO | TOTAL
88264 | ELETRICISTA COM ENCARGOS COMPLEMENTARES | SINAPI | H | 0.5 | 17.51 | 8.755
88316 | SERVENTE COM ENCARGOS COMPLEMENTARES | SINAPI | H | 0.5 | 14.22 | 7.11
|  |  |  | TOTAL SERVICO: |  | 15.865
|  |  |  | VALOR: |  | 515.98
10.2.8. 73857/009 - TRANSFORMADOR DISTRIBUICAO 750KVA TRIFASICO 60HZ CLASSE 15KV IMERSO EM ÓLEO MINERAL FORNECIMENTO E INSTALACAO (UN)
MATERIAL |  | FONTE | UNID | COEFICIENTE | PREÇO UNITÁRIO | TOTAL
00007612 | TRANSFORMADOR TRIFASICO DE DISTRIBUICAO, POTENCIA DE 750 KVA, TENSAO NOMINAL DE 15 KV, TENSAO SECUNDARIA DE 220/127V, EM OLEO ISOLANTE TIPO MINERAL | SINAPI | UN | 1 | 44288.72 | 44288.72
|  |  |  | TOTAL MATERIAL: |  | 44288.72
SERVICO |  | FONTE | UNID | COEFICIENTE | PREÇO UNITÁRIO | TOTAL
88264 | ELETRICISTA COM ENCARGOS COMPLEMENTARES | SINAPI | H | 5 | 17.51 | 87.55
88316 | SERVENTE COM ENCARGOS COMPLEMENTARES | SINAPI | H | 5 | 14.22 | 71.1
|  |  |  | TOTAL SERVICO: |  | 158.65
|  |  |  | VALOR: |  | 44447.37
10.2.9. CP-0442-065818 - TRANSFORMADOR DE CORRENTE BLINDADO EM EPOXI, CLASSE DE EXATIDÃO 5-15kV - PARA PROTEÇÃO RELAÇÃO 30/5A. (UN)
MATERIAL |  | FONTE | UNID | COEFICIENTE | PREÇO UNITÁRIO | TOTAL
INS-519782 | TRANSFORMADOR DE CORRENTE BLINDADO EM EPOXI, CLASSE DE EXATIDÃO 5-15kV - PARA PROTEÇÃO RELAÇÃO 30/5A. | PROPRIA | UND | 1 | 1222.75 | 1222.75
|  |  |  | TOTAL MATERIAL: |  | 1222.75
SERVICO |  | FONTE | UNID | COEFICIENTE | PREÇO UNITÁRIO | TOTAL
88247 | AUXILIAR DE ELETRICISTA COM ENCARGOS COMPLEMENTARES | SINAPI | H | 1.802 | 14.3 | 25.7686
88264 | ELETRICISTA COM ENCARGOS COMPLEMENTARES | SINAPI | H | 1.401 | 17.51 | 24.5315
|  |  |  | TOTAL SERVICO: |  | 50.3001
|  |  |  | VALOR: |  | 1273.05
10.2.10. CP-3617-065819 - TRANSFORMADOR DE PONTENCIAL BLINDADO EM EPOXI - CLASSE DE EXATIDÃO 0,6-15kV PARA PROTEÇÃO ÍNDICE TRANSFORMAÇÃO 13.800/115V-60Hz (UN)
MATERIAL |  | FONTE | UNID | COEFICIENTE | PREÇO UNITÁRIO | TOTAL
INS-084610 | TRANSFORMADOR DE PONTENCIAL BLINDADO EM EPOXI - CLASSE DE EXATIDÃO 0,6-15kV PARA PROTEÇÃO ÍNDICE TRANSFORMAÇÃO 13.800/115V-60Hz | PROPRIA | UND | 1 | 2023.06 | 2023.06
|  |  |  | TOTAL MATERIAL: |  | 2023.06
SERVICO |  | FONTE | UNID | COEFICIENTE | PREÇO UNITÁRIO | TOTAL
88247 | AUXILIAR DE ELETRICISTA COM ENCARGOS COMPLEMENTARES | SINAPI | H | 1.301 | 14.3 | 18.6043
88264 | ELETRICISTA COM ENCARGOS COMPLEMENTARES | SINAPI | H | 1.201 | 17.51 | 21.0295
|  |  |  | TOTAL SERVICO: |  | 39.6338
|  |  |  | VALOR: |  | 2062.69
11.1. COMP-604609 - ELETROCALHA PERFURADA 100X50mm (un)
MATERIAL |  | FONTE | UNID | COEFICIENTE | PREÇO UNITÁRIO | TOTAL
I000783 | ELETROCALHA ELETROFORT PERFUR 100x50x3000-z | SBC | UN | 0.35 | 43.62 | 15.267
|  |  |  | TOTAL MATERIAL: |  | 15.267
SERVICO |  | FONTE | UNID | COEFICIENTE | PREÇO UNITÁRIO | TOTAL
88243 | AJUDANTE ESPECIALIZADO COM ENCARGOS COMPLEMENTARES | SINAPI | H | 1.2 | 14.97 | 17.964
88264 | ELETRICISTA COM ENCARGOS COMPLEMENTARES | SINAPI | H | 1.2 | 17.51 | 21.012
|  |  |  | TOTAL SERVICO: |  | 38.976
|  |  |  | VALOR: |  | 54.24
11.2. CP-1182-I000702 - ELETROCALHA DUTO LISO U 100x500x3000mm #24 (M)
MATERIAL |  | FONTE | UNID | COEFICIENTE | PREÇO UNITÁRIO | TOTAL
I000702 | ELETROCALHA PERFURADA 500x100x3000mm CHAPA 18 | SBC | M | 1 | 34.25 | 34.25
|  |  |  | TOTAL MATERIAL: |  | 34.25
SERVICO |  | FONTE | UNID | COEFICIENTE | PREÇO UNITÁRIO | TOTAL
88247 | AUXILIAR DE ELETRICISTA COM ENCARGOS COMPLEMENTARES | SINAPI | H | 0.6 | 14.3 | 8.58
88264 | ELETRICISTA COM ENCARGOS COMPLEMENTARES | SINAPI | H | 0.6 | 17.51 | 10.506
|  |  |  | TOTAL SERVICO: |  | 19.086
|  |  |  | VALOR: |  | 53.34
11.3. 91871 - ELETRODUTO RÍGIDO ROSCÁVEL, PVC, DN 25 MM (3/4"), PARA CIRCUITOS TERMINAIS, INSTALADO EM PAREDE - FORNECIMENTO E INSTALAÇÃO. AF_12/2015 (M)
MATERIAL |  | FONTE | UNID | COEFICIENTE | PREÇO UNITÁRIO | TOTAL
00002674 | ELETRODUTO DE PVC RIGIDO ROSCAVEL DE 3/4 ", SEM LUVA | SINAPI | M | 1.017 | 2.64 | 2.6849
|  |  |  | TOTAL MATERIAL: |  | 2.6849
SERVICO |  | FONTE | UNID | COEFICIENTE | PREÇO UNITÁRIO | TOTAL
88247 | AUXILIAR DE ELETRICISTA COM ENCARGOS COMPLEMENTARES | SINAPI | H | 0.17 | 14.3 | 2.431
88264 | ELETRICISTA COM ENCARGOS COMPLEMENTARES | SINAPI | H | 0.17 | 17.51 | 2.9767
|  |  |  | TOTAL SERVICO: |  | 5.4077
|  |  |  | VALOR: |  | 8.08
11.4. 91856 - ELETRODUTO FLEXÍVEL CORRUGADO, PVC, DN 32 MM (1"), PARA CIRCUITOS TERMINAIS, INSTALADO EM PAREDE - FORNECIMENTO E INSTALAÇÃO. AF_12/2015 (M)
MATERIAL |  | FONTE | UNID | COEFICIENTE | PREÇO UNITÁRIO | TOTAL
00002690 | ELETRODUTO PVC FLEXIVEL CORRUGADO, COR AMARELA, DE 32 MM | SINAPI | M | 1.017 | 2.37 | 2.4103
|  |  |  | TOTAL MATERIAL: |  | 2.4103
SERVICO |  | FONTE | UNID | COEFICIENTE | PREÇO UNITÁRIO | TOTAL
88247 | AUXILIAR DE ELETRICISTA COM ENCARGOS COMPLEMENTARES | SINAPI | H | 0.164 | 14.3 | 2.3452
88264 | ELETRICISTA COM ENCARGOS COMPLEMENTARES | SINAPI | H | 0.164 | 17.51 | 2.8716
|  |  |  | TOTAL SERVICO: |  | 5.2168
|  |  |  | VALOR: |  | 7.62
11.5. CP-8614-83411 - Eletroduto de PVC flexível conrugado dn 32mm (1 1/4") fornecimento e instalação. (M)
MATERIAL |  | FONTE | UNID | COEFICIENTE | PREÇO UNITÁRIO | TOTAL
00002690 | ELETRODUTO PVC FLEXIVEL CORRUGADO, COR AMARELA, DE 32 MM | SINAPI | M | 1.05 | 2.37 | 2.4885
|  |  |  | TOTAL MATERIAL: |  | 2.4885
SERVICO |  | FONTE | UNID | COEFICIENTE | PREÇO UNITÁRIO | TOTAL
88247 | AUXILIAR DE ELETRICISTA COM ENCARGOS COMPLEMENTARES | SINAPI | H | 0.08 | 14.3 | 1.144
88264 | ELETRICISTA COM ENCARGOS COMPLEMENTARES | SINAPI | H | 0.08 | 17.51 | 1.4008
|  |  |  | TOTAL SERVICO: |  | 2.5448
|  |  |  | VALOR: |  | 5.03
11.6. 91852 - ELETRODUTO FLEXÍVEL CORRUGADO, PVC, DN 20 MM (1/2"), PARA CIRCUITOS TERMINAIS, INSTALADO EM PAREDE - FORNECIMENTO E INSTALAÇÃO. AF_12/2015 (M)
MATERIAL |  | FONTE | UNID | COEFICIENTE | PREÇO UNITÁRIO | TOTAL
00002689 | ELETRODUTO PVC FLEXIVEL CORRUGADO, COR AMARELA, DE 20 MM | SINAPI | M | 1.017 | 1.28 | 1.3018
|  |  |  | TOTAL MATERIAL: |  | 1.3018
SERVICO |  | FONTE | UNID | COEFICIENTE | PREÇO UNITÁRIO | TOTAL
88247 | AUXILIAR DE ELETRICISTA COM ENCARGOS COMPLEMENTARES | SINAPI | H | 0.129 | 14.3 | 1.8447
88264 | ELETRICISTA COM ENCARGOS COMPLEMENTARES | SINAPI | H | 0.129 | 17.51 | 2.2588
|  |  |  | TOTAL SERVICO: |  | 4.1035
|  |  |  | VALOR: |  | 5.39
11.7. 91844 - ELETRODUTO FLEXÍVEL CORRUGADO, PVC, DN 25 MM (3/4"), PARA CIRCUITOS TERMINAIS, INSTALADO EM LAJE - FORNECIMENTO E INSTALAÇÃO. AF_12/2015 (M)
MATERIAL |  | FONTE | UNID | COEFICIENTE | PREÇO UNITÁRIO | TOTAL
00002688 | ELETRODUTO PVC FLEXIVEL CORRUGADO, COR AMARELA, DE 25 MM | SINAPI | M | 1.1 | 1.38 | 1.518
00034562 | ARAME RECOZIDO 16 BWG, 1,60 MM (0,016 KG/M) | SINAPI | KG | 0.0018 | 8.43 | 0.015174
|  |  |  | TOTAL MATERIAL: |  | 1.5332
SERVICO |  | FONTE | UNID | COEFICIENTE | PREÇO UNITÁRIO | TOTAL
88247 | AUXILIAR DE ELETRICISTA COM ENCARGOS COMPLEMENTARES | SINAPI | H | 0.087 | 14.3 | 1.2441
88264 | ELETRICISTA COM ENCARGOS COMPLEMENTARES | SINAPI | H | 0.087 | 17.51 | 1.5234
|  |  |  | TOTAL SERVICO: |  | 2.7675
|  |  |  | VALOR: |  | 4.28
11.8. 91863 - ELETRODUTO RÍGIDO ROSCÁVEL, PVC, DN 25 MM (3/4"), PARA CIRCUITOS TERMINAIS, INSTALADO EM FORRO - FORNECIMENTO E INSTALAÇÃO. AF_12/2015 (M)
MATERIAL |  | FONTE | UNID | COEFICIENTE | PREÇO UNITÁRIO | TOTAL
00002674 | ELETRODUTO DE PVC RIGIDO ROSCAVEL DE 3/4 ", SEM LUVA | SINAPI | M | 1.017 | 2.64 | 2.6849
|  |  |  | TOTAL MATERIAL: |  | 2.6849
SERVICO |  | FONTE | UNID | COEFICIENTE | PREÇO UNITÁRIO | TOTAL
88247 | AUXILIAR DE ELETRICISTA COM ENCARGOS COMPLEMENTARES | SINAPI | H | 0.082 | 14.3 | 1.1726
88264 | ELETRICISTA COM ENCARGOS COMPLEMENTARES | SINAPI | H | 0.082 | 17.51 | 1.4358
91170 | FIXAÇÃO DE TUBOS HORIZONTAIS DE PVC, CPVC OU COBRE DIÂMETROS MENORES OU IGUAIS A 40 MM OU ELETROCALHAS ATÉ 150MM DE LARGURA, COM ABRAÇADEIRA METÁLICA RÍGIDA TIPO D 1/2?, FIXADA EM PERFILADO EM LAJE. AF_05/2015 | SINAPI | M | 1 | 2.2 | 2.2
|  |  |  | TOTAL SERVICO: |  | 4.8084
|  |  |  | VALOR: |  | 7.48
11.9. 91872 - ELETRODUTO RÍGIDO ROSCÁVEL, PVC, DN 32 MM (1"), PARA CIRCUITOS TERMINAIS, INSTALADO EM PAREDE - FORNECIMENTO E INSTALAÇÃO. AF_12/2015 (M)
MATERIAL |  | FONTE | UNID | COEFICIENTE | PREÇO UNITÁRIO | TOTAL
00002685 | ELETRODUTO DE PVC RIGIDO ROSCAVEL DE 1 ", SEM LUVA | SINAPI | M | 1.017 | 4.12 | 4.19
|  |  |  | TOTAL MATERIAL: |  | 4.19
SERVICO |  | FONTE | UNID | COEFICIENTE | PREÇO UNITÁRIO | TOTAL
88247 | AUXILIAR DE ELETRICISTA COM ENCARGOS COMPLEMENTARES | SINAPI | H | 0.194 | 14.3 | 2.7742
88264 | ELETRICISTA COM ENCARGOS COMPLEMENTARES | SINAPI | H | 0.194 | 17.51 | 3.3969
|  |  |  | TOTAL SERVICO: |  | 6.1711
|  |  |  | VALOR: |  | 10.35
11.10. 93008 - ELETRODUTO RÍGIDO ROSCÁVEL, PVC, DN 50 MM (1 1/2") - FORNECIMENTO E INSTALAÇÃO. AF_12/2015 (M)
MATERIAL |  | FONTE | UNID | COEFICIENTE | PREÇO UNITÁRIO | TOTAL
00002680 | ELETRODUTO DE PVC RIGIDO ROSCAVEL DE 1 1/2 ", SEM LUVA | SINAPI | M | 1.1 | 6.03 | 6.633
|  |  |  | TOTAL MATERIAL: |  | 6.633
SERVICO |  | FONTE | UNID | COEFICIENTE | PREÇO UNITÁRIO | TOTAL
88247 | AUXILIAR DE ELETRICISTA COM ENCARGOS COMPLEMENTARES | SINAPI | H | 0.112 | 14.3 | 1.6016
88264 | ELETRICISTA COM ENCARGOS COMPLEMENTARES | SINAPI | H | 0.112 | 17.51 | 1.9611
|  |  |  | TOTAL SERVICO: |  | 3.5627
|  |  |  | VALOR: |  | 10.19
11.11. CP-0771-059415 - ELETRODUTO PVC CONDULETE TOP 3/4"" (M)
MATERIAL |  | FONTE | UNID | COEFICIENTE | PREÇO UNITÁRIO | TOTAL
I045175 | ELETRODUTO PVC CONDULETE TOP 3/4 | SBC | M | 1.05 | 4.81 | 5.0505
|  |  |  | TOTAL MATERIAL: |  | 5.0505
SERVICO |  | FONTE | UNID | COEFICIENTE | PREÇO UNITÁRIO | TOTAL
88247 | AUXILIAR DE ELETRICISTA COM ENCARGOS COMPLEMENTARES | SINAPI | H | 0.264 | 14.3 | 3.7752
88264 | ELETRICISTA COM ENCARGOS COMPLEMENTARES | SINAPI | H | 0.264 | 17.51 | 4.6226
|  |  |  | TOTAL SERVICO: |  | 8.3978
|  |  |  | VALOR: |  | 13.45
11.12. COMP-555511 - Condulete universal 4x2" - embutido (unid)
MATERIAL |  | FONTE | UNID | COEFICIENTE | PREÇO UNITÁRIO | TOTAL
00002559 | CONDULETE DE ALUMINIO TIPO C, PARA ELETRODUTO ROSCAVEL DE 3/4", COM TAMPA CEGA | SINAPI | UN | 1 | 10.1 | 10.1
|  |  |  | TOTAL MATERIAL: |  | 10.1
SERVICO |  | FONTE | UNID | COEFICIENTE | PREÇO UNITÁRIO | TOTAL
88264 | ELETRICISTA COM ENCARGOS COMPLEMENTARES | SINAPI | H | 0.3 | 17.51 | 5.253
88247 | AUXILIAR DE ELETRICISTA COM ENCARGOS COMPLEMENTARES | SINAPI | H | 0.3 | 14.3 | 4.29
|  |  |  | TOTAL SERVICO: |  | 9.543
|  |  |  | VALOR: |  | 19.64
11.13. COMP-421151 - Saída lateral para eletroduto 3/4", chapa metálica. (un)
INSTALACOES ELETRICAS |  | FONTE | UNID | COEFICIENTE | PREÇO UNITÁRIO | TOTAL
062572 | SAIDA LATERAL SIMPLES PARA ELETRODUTO 3/4"" | SBC | UN | 1 | 9.47 | 9.47
|  |  |  | TOTAL GERAL: |  | 9.47
SERVICO |  | FONTE | UNID | COEFICIENTE | PREÇO UNITÁRIO | TOTAL
88243 | AJUDANTE ESPECIALIZADO COM ENCARGOS COMPLEMENTARES | SINAPI | H | 0.2 | 14.97 | 2.994
88264 | ELETRICISTA COM ENCARGOS COMPLEMENTARES | SINAPI | H | 0.2 | 17.51 | 3.502
|  |  |  | TOTAL SERVICO: |  | 6.496
|  |  |  | VALOR: |  | 15.97
11.14. COMP-235591 - Curva horizontal de 90º para eletrocalha.fornecimento e instalação. (un)
INSTALACOES ELETRICAS |  | FONTE | UNID | COEFICIENTE | PREÇO UNITÁRIO | TOTAL
063048 | CURVA VERTICAL EXTERNA LISA P/A ELETROCALHA 500X100MM CHP.18 | SBC | UN | 1 | 132.57 | 132.57
|  |  |  | TOTAL GERAL: |  | 132.57
SERVICO |  | FONTE | UNID | COEFICIENTE | PREÇO UNITÁRIO | TOTAL
88264 | ELETRICISTA COM ENCARGOS COMPLEMENTARES | SINAPI | H | 0.874 | 17.51 | 15.3037
88247 | AUXILIAR DE ELETRICISTA COM ENCARGOS COMPLEMENTARES | SINAPI | H | 0.874 | 14.3 | 12.4982
|  |  |  | TOTAL SERVICO: |  | 27.8019
|  |  |  | VALOR: |  | 160.37
11.15. CP-5319-063753 - FLANGE PARA ELETROCALHA 100x50mm (UN)
MATERIAL |  | FONTE | UNID | COEFICIENTE | PREÇO UNITÁRIO | TOTAL
I06913 | Flange 100 x 50mm para eletrocalha metálica (ref. Mopa ou similar) | ORSE | un | 1 | 7.35 | 7.35
|  |  |  | TOTAL MATERIAL: |  | 7.35
SERVICO |  | FONTE | UNID | COEFICIENTE | PREÇO UNITÁRIO | TOTAL
88247 | AUXILIAR DE ELETRICISTA COM ENCARGOS COMPLEMENTARES | SINAPI | H | 0.388 | 14.3 | 5.5484
88264 | ELETRICISTA COM ENCARGOS COMPLEMENTARES | SINAPI | H | 0.388 | 17.51 | 6.7939
|  |  |  | TOTAL SERVICO: |  | 12.3423
|  |  |  | VALOR: |  | 19.69
11.16. CP-3390-059412 - Gotejador 100x50mm (UN)
SERVICO |  | FONTE | UNID | COEFICIENTE | PREÇO UNITÁRIO | TOTAL
S07877 | Curva horizontal 100 x 50 mm para eletrocalha metálica, com ângulo 90° (ref.: mopa ou similar) | ORSE | un | 1 | 15.76 | 15.76
88247 | AUXILIAR DE ELETRICISTA COM ENCARGOS COMPLEMENTARES | SINAPI | H | 0.4 | 14.3 | 5.72
88264 | ELETRICISTA COM ENCARGOS COMPLEMENTARES | SINAPI | H | 0.4 | 17.51 | 7.004
|  |  |  | TOTAL SERVICO: |  | 28.484
|  |  |  | VALOR: |  | 28.48
11.17. CP-3698-S11298 - Mão Francesa Simples para Eletrocalha 100x50mm (2 arruelas lisas, 2 parafusos sextavados rosca soberba, 2 buchas nylon, 1 parafuso fenda, 1 porca losangular, 1 mão francesa) (un)
MATERIAL |  | FONTE | UNID | COEFICIENTE | PREÇO UNITÁRIO | TOTAL
I12162 | Mão francesa simples 100 mm | ORSE | un | 1 | 4.83 | 4.83
I0138 | ARRUELA LISA 5/16''X5/8'' | SEINFRA | UN | 2 | 0.1 | 0.2
I1593 | PARAFUSO SEXTAVADO 5/16''X1'' | SEINFRA | UN | 2 | 0.43 | 0.86
I04374S | Bucha de nylon sem aba s10 | ORSE | un | 2 | 0.18 | 0.36
00004358 | PARAFUSO DE LATAO COM ROSCA SOBERBA, CABECA CHATA E FENDA SIMPLES, DIAMETRO 4,8 MM, COMPRIMENTO 65 MM | SINAPI | UN | 1 | 0.82 | 0.82
|  |  |  | TOTAL MATERIAL: |  | 7.07
SERVICO |  | FONTE | UNID | COEFICIENTE | PREÇO UNITÁRIO | TOTAL
88316 | SERVENTE COM ENCARGOS COMPLEMENTARES | SINAPI | H | 0.15 | 14.22 | 2.133
|  |  |  | TOTAL SERVICO: |  | 2.133
|  |  |  | VALOR: |  | 9.2
11.18. COMP-617697 - Grampo tipo "C" (Balancim para fixador, Porca e Contraporca 3/8", 02 Arruelas Lisas 3/8", Vergalhão Rosca 3/8" e Abraçadeira) (un)
MATERIAL |  | FONTE | UNID | COEFICIENTE | PREÇO UNITÁRIO | TOTAL
I047599 | BALANCIM 3/8" COM PARAFUSO PARA PERFILADO | SBC | UN | 1 | 1.27 | 1.27
00004342 | PORCA ZINCADA, SEXTAVADA, DIAMETRO 3/8" | SINAPI | UN | 2 | 0.09 | 0.18
I040591 | CONTRAPORCA GALVANIZADA TUPY 3/8" | SBC | UN | 2 | 3 | 6
I008268 | ARRUELA LISA 3/8" REF. MG2575-5 | SBC | UN | 2 | 0.21 | 0.42
I6037 | VERGALHÃO ROSCA TOTAL DE 3/8" | SEINFRA | M | 0.5 | 2.7 | 1.35
|  |  |  | TOTAL MATERIAL: |  | 9.22
SERVICO |  | FONTE | UNID | COEFICIENTE | PREÇO UNITÁRIO | TOTAL
88264 | ELETRICISTA COM ENCARGOS COMPLEMENTARES | SINAPI | H | 0.291 | 17.51 | 5.0954
|  |  |  | TOTAL SERVICO: |  | 5.0954
|  |  |  | VALOR: |  | 14.32
11.19. CP-0787-070569 - ABRACADEIRA EM ACO PARA AMARRACAO DE ELETRODUTOS, TIPO D, COM 3/4" E CUNHA DEFIXACAO (UN)
MATERIAL |  | FONTE | UNID | COEFICIENTE | PREÇO UNITÁRIO | TOTAL
00039128 | ABRACADEIRA EM ACO PARA AMARRACAO DE ELETRODUTOS, TIPO D, COM 3/4" E CUNHA DE FIXACAO | SINAPI | UN | 1 | 1.42 | 1.42
|  |  |  | TOTAL MATERIAL: |  | 1.42
SERVICO |  | FONTE | UNID | COEFICIENTE | PREÇO UNITÁRIO | TOTAL
88264 | ELETRICISTA COM ENCARGOS COMPLEMENTARES | SINAPI | H | 0.351 | 17.51 | 6.146
88247 | AUXILIAR DE ELETRICISTA COM ENCARGOS COMPLEMENTARES | SINAPI | H | 0.351 | 14.3 | 5.0193
|  |  |  | TOTAL SERVICO: |  | 11.1653
|  |  |  | VALOR: |  | 12.59
11.20. COMP-473769 - Tomada RJ45 - 1 Módulo Aparente (un)
MATERIAL |  | FONTE | UNID | COEFICIENTE | PREÇO UNITÁRIO | TOTAL
I074113 | CONECTOR FEMEA TIPO RJ45 | SBC | UN | 1 | 7.89 | 7.89
I001066 | CAIXA DE PASSAGEM 4x2 PARA TOMADA RJ-45 | SBC | UN | 1 | 9 | 9
|  |  |  | TOTAL MATERIAL: |  | 16.89
SERVICO |  | FONTE | UNID | COEFICIENTE | PREÇO UNITÁRIO | TOTAL
88264 | ELETRICISTA COM ENCARGOS COMPLEMENTARES | SINAPI | H | 0.601 | 17.51 | 10.5235
88247 | AUXILIAR DE ELETRICISTA COM ENCARGOS COMPLEMENTARES | SINAPI | H | 0.601 | 14.3 | 8.5943
|  |  |  | TOTAL SERVICO: |  | 19.1178
|  |  |  | VALOR: |  | 36.01
11.21. CP-7471-COMP-473769 - Tomada RJ45 - 1 Módulo no Piso (un)
MATERIAL |  | FONTE | UNID | COEFICIENTE | PREÇO UNITÁRIO | TOTAL
I074113 | CONECTOR FEMEA TIPO RJ45 | SBC | UN | 1 | 7.89 | 7.89
I001066 | CAIXA DE PASSAGEM 4x2 PARA TOMADA RJ-45 | SBC | UN | 1 | 9 | 9
|  |  |  | TOTAL MATERIAL: |  | 16.89
SERVICO |  | FONTE | UNID | COEFICIENTE | PREÇO UNITÁRIO | TOTAL
88247 | AUXILIAR DE ELETRICISTA COM ENCARGOS COMPLEMENTARES | SINAPI | H | 0.601 | 14.3 | 8.5943
88264 | ELETRICISTA COM ENCARGOS COMPLEMENTARES | SINAPI | H | 0.601 | 17.51 | 10.5235
|  |  |  | TOTAL SERVICO: |  | 19.1178
|  |  |  | VALOR: |  | 36.01
11.22. CP-3914-061315 - Tomada RJ 45 dupla para rede de dados, com placa (categoria 5e) (UN)
MATERIAL |  | FONTE | UNID | COEFICIENTE | PREÇO UNITÁRIO | TOTAL
I074113 | CONECTOR FEMEA TIPO RJ45 | SBC | UN | 2 | 7.89 | 15.78
I001066 | CAIXA DE PASSAGEM 4x2 PARA TOMADA RJ-45 | SBC | UN | 1 | 9 | 9
|  |  |  | TOTAL MATERIAL: |  | 24.78
SERVICO |  | FONTE | UNID | COEFICIENTE | PREÇO UNITÁRIO | TOTAL
88264 | ELETRICISTA COM ENCARGOS COMPLEMENTARES | SINAPI | H | 0.8 | 17.51 | 14.008
88247 | AUXILIAR DE ELETRICISTA COM ENCARGOS COMPLEMENTARES | SINAPI | H | 0.8 | 14.3 | 11.44
|  |  |  | TOTAL SERVICO: |  | 25.448
|  |  |  | VALOR: |  | 50.23
11.23. CP-6405-S07138 - Fornecimento e lançamento de cabo utp 4 pares cat 6 (M)
MATERIAL |  | FONTE | UNID | COEFICIENTE | PREÇO UNITÁRIO | TOTAL
00000333 | ARAME GALVANIZADO 14 BWG, D = 2,11 MM (0,026 KG/M) | SINAPI | KG | 0.1 | 9.85 | 0.985
I06477 | Cabo UTP - 4 pares-categoria 6 (p/cabeam.estruturado) | ORSE | m | 1.05 | 1.7 | 1.785
|  |  |  | TOTAL MATERIAL: |  | 2.77
SERVICO |  | FONTE | UNID | COEFICIENTE | PREÇO UNITÁRIO | TOTAL
88247 | AUXILIAR DE ELETRICISTA COM ENCARGOS COMPLEMENTARES | SINAPI | H | 0.14 | 14.3 | 2.002
88264 | ELETRICISTA COM ENCARGOS COMPLEMENTARES | SINAPI | H | 0.14 | 17.51 | 2.4514
|  |  |  | TOTAL SERVICO: |  | 4.4534
|  |  |  | VALOR: |  | 7.22
11.24. CP-2773-COMP-843627 - Fornecimento e instalação de mini rack de parede 19"x12ux450mm (un)
MAO DE OBRA |  | FONTE | UNID | COEFICIENTE | PREÇO UNITÁRIO | TOTAL
I00049 | Cabista para instalação telefônica | ORSE | h | 2 | 11.3079 | 22.6158
|  |  |  | TOTAL MAO DE OBRA: |  | 22.6158
MATERIAL |  | FONTE | UNID | COEFICIENTE | PREÇO UNITÁRIO | TOTAL
I00073 | Abraçadeira de nylon p/amarração de cabos 140mm x 3,5mm | ORSE | un | 300 | 0.08 | 24
I00074 | Abraçadeira de nylon p/amarração de cabos 285mm x 3,5mm | ORSE | un | 100 | 0.25 | 25
I01089 | Guia de cabos fechado 19" 1U | ORSE | un | 3 | 18.88 | 56.64
I01659 | Painel de fechamento 19" | ORSE | un | 3 | 12.04 | 36.12
I07304 | Path panel 24 portas cat 6e | ORSE | un | 3 | 511.82 | 1535.46
I01969 | Régua (filtro de linha) com 5 tomadas 2p+t | ORSE | un | 1 | 33.2 | 33.2
I01688 | Parafuso com porca gaiola | ORSE | un | 80 | 0.9 | 72
I00414S | Abracadeira de nylon para amarracao de cabos, comprimento de 100 x 2,5 mm | ORSE | un | 100 | 0.03 | 3
I06762 | Rack fechado piso 19" x 12u x 450mm | ORSE | un | 1 | 816.44 | 816.44
|  |  |  | TOTAL MATERIAL: |  | 2601.86
SERVICO |  | FONTE | UNID | COEFICIENTE | PREÇO UNITÁRIO | TOTAL
S10592 | Encargos Complementares - Cabista | ORSE | h | 2 | 3.46 | 6.92
88316 | SERVENTE COM ENCARGOS COMPLEMENTARES | SINAPI | H | 2 | 14.22 | 28.44
|  |  |  | TOTAL SERVICO: |  | 35.36
|  |  |  | VALOR: |  | 2659.91
11.25. COMP-843627 - Fornecimento e instalação de mini rack de parede 19"x6ux450mm (un)
MAO DE OBRA |  | FONTE | UNID | COEFICIENTE | PREÇO UNITÁRIO | TOTAL
I00049 | Cabista para instalação telefônica | ORSE | h | 2 | 11.3079 | 22.6158
|  |  |  | TOTAL MAO DE OBRA: |  | 22.6158
MATERIAL |  | FONTE | UNID | COEFICIENTE | PREÇO UNITÁRIO | TOTAL
I00073 | Abraçadeira de nylon p/amarração de cabos 140mm x 3,5mm | ORSE | un | 300 | 0.08 | 24
I00074 | Abraçadeira de nylon p/amarração de cabos 285mm x 3,5mm | ORSE | un | 100 | 0.25 | 25
I01089 | Guia de cabos fechado 19" 1U | ORSE | un | 3 | 18.88 | 56.64
I01659 | Painel de fechamento 19" | ORSE | un | 3 | 12.04 | 36.12
I07304 | Path panel 24 portas cat 6e | ORSE | un | 3 | 511.82 | 1535.46
I01969 | Régua (filtro de linha) com 5 tomadas 2p+t | ORSE | un | 1 | 33.2 | 33.2
I01688 | Parafuso com porca gaiola | ORSE | un | 80 | 0.9 | 72
I00414S | Abracadeira de nylon para amarracao de cabos, comprimento de 100 x 2,5 mm | ORSE | un | 100 | 0.03 | 3
I08782 | Mini Rack de parede 19" x 8u x 450mm | ORSE | un | 1 | 511.18 | 511.18
|  |  |  | TOTAL MATERIAL: |  | 2296.6
SERVICO |  | FONTE | UNID | COEFICIENTE | PREÇO UNITÁRIO | TOTAL
S10592 | Encargos Complementares - Cabista | ORSE | h | 2 | 3.46 | 6.92
88316 | SERVENTE COM ENCARGOS COMPLEMENTARES | SINAPI | H | 2 | 14.22 | 28.44
|  |  |  | TOTAL SERVICO: |  | 35.36
|  |  |  | VALOR: |  | 2354.65
11.26. CP-4773-COMP-843627 - Rack fechado, de piso, padrão 19 " com 16U de altura útil, fornecimento e instalação. (un)
MAO DE OBRA |  | FONTE | UNID | COEFICIENTE | PREÇO UNITÁRIO | TOTAL
I00049 | Cabista para instalação telefônica | ORSE | h | 2 | 11.3079 | 22.6158
|  |  |  | TOTAL MAO DE OBRA: |  | 22.6158
MATERIAL |  | FONTE | UNID | COEFICIENTE | PREÇO UNITÁRIO | TOTAL
I00073 | Abraçadeira de nylon p/amarração de cabos 140mm x 3,5mm | ORSE | un | 300 | 0.08 | 24
I00074 | Abraçadeira de nylon p/amarração de cabos 285mm x 3,5mm | ORSE | un | 100 | 0.25 | 25
I01089 | Guia de cabos fechado 19" 1U | ORSE | un | 3 | 18.88 | 56.64
I01659 | Painel de fechamento 19" | ORSE | un | 2 | 12.04 | 24.08
I07304 | Path panel 24 portas cat 6e | ORSE | un | 2 | 511.82 | 1023.64
I01969 | Régua (filtro de linha) com 5 tomadas 2p+t | ORSE | un | 1 | 33.2 | 33.2
I01688 | Parafuso com porca gaiola | ORSE | un | 80 | 0.9 | 72
I00414S | Abracadeira de nylon para amarracao de cabos, comprimento de 100 x 2,5 mm | ORSE | un | 100 | 0.03 | 3
I08797 | Rack de parede 19" x 16 u x 450mm | ORSE | un | 1 | 692.32 | 692.32
|  |  |  | TOTAL MATERIAL: |  | 1953.88
SERVICO |  | FONTE | UNID | COEFICIENTE | PREÇO UNITÁRIO | TOTAL
S10592 | Encargos Complementares - Cabista | ORSE | h | 2 | 3.46 | 6.92
88316 | SERVENTE COM ENCARGOS COMPLEMENTARES | SINAPI | H | 2 | 14.22 | 28.44
|  |  |  | TOTAL SERVICO: |  | 35.36
|  |  |  | VALOR: |  | 2011.93
11.27. CP-5203-COMP-843627 - Rack fechado, de piso, padrão 19 " com 24U de altura útil, fornecimento e instalação. (un)
MAO DE OBRA |  | FONTE | UNID | COEFICIENTE | PREÇO UNITÁRIO | TOTAL
I00049 | Cabista para instalação telefônica | ORSE | h | 2 | 11.3079 | 22.6158
|  |  |  | TOTAL MAO DE OBRA: |  | 22.6158
MATERIAL |  | FONTE | UNID | COEFICIENTE | PREÇO UNITÁRIO | TOTAL
I00073 | Abraçadeira de nylon p/amarração de cabos 140mm x 3,5mm | ORSE | un | 300 | 0.08 | 24
I00074 | Abraçadeira de nylon p/amarração de cabos 285mm x 3,5mm | ORSE | un | 100 | 0.25 | 25
I01089 | Guia de cabos fechado 19" 1U | ORSE | un | 3 | 18.88 | 56.64
I01659 | Painel de fechamento 19" | ORSE | un | 3 | 12.04 | 36.12
I07304 | Path panel 24 portas cat 6e | ORSE | un | 2 | 511.82 | 1023.64
I01969 | Régua (filtro de linha) com 5 tomadas 2p+t | ORSE | un | 1 | 33.2 | 33.2
I01688 | Parafuso com porca gaiola | ORSE | un | 80 | 0.9 | 72
I00414S | Abracadeira de nylon para amarracao de cabos, comprimento de 100 x 2,5 mm | ORSE | un | 100 | 0.03 | 3
I11615 | Rack fechado piso 19" x 24u x 600mm | ORSE | un | 1 | 2001.89 | 2001.89
|  |  |  | TOTAL MATERIAL: |  | 3275.49
SERVICO |  | FONTE | UNID | COEFICIENTE | PREÇO UNITÁRIO | TOTAL
S10592 | Encargos Complementares - Cabista | ORSE | h | 2 | 3.46 | 6.92
88316 | SERVENTE COM ENCARGOS COMPLEMENTARES | SINAPI | H | 2 | 14.22 | 28.44
|  |  |  | TOTAL SERVICO: |  | 35.36
|  |  |  | VALOR: |  | 3333.54
11.28. CP-5834-COMP-843627 - Rack fechado, de piso, padrão 19 " com 36U de altura útil, da gral metal, fornecimento e instalação. (un)
MAO DE OBRA |  | FONTE | UNID | COEFICIENTE | PREÇO UNITÁRIO | TOTAL
I00049 | Cabista para instalação telefônica | ORSE | h | 2 | 11.3079 | 22.6158
|  |  |  | TOTAL MAO DE OBRA: |  | 22.6158
MATERIAL |  | FONTE | UNID | COEFICIENTE | PREÇO UNITÁRIO | TOTAL
I00073 | Abraçadeira de nylon p/amarração de cabos 140mm x 3,5mm | ORSE | un | 300 | 0.08 | 24
I00074 | Abraçadeira de nylon p/amarração de cabos 285mm x 3,5mm | ORSE | un | 100 | 0.25 | 25
I01089 | Guia de cabos fechado 19" 1U | ORSE | un | 3 | 18.88 | 56.64
I01659 | Painel de fechamento 19" | ORSE | un | 4 | 12.04 | 48.16
I07304 | Path panel 24 portas cat 6e | ORSE | un | 3 | 511.82 | 1535.46
I01969 | Régua (filtro de linha) com 5 tomadas 2p+t | ORSE | un | 1 | 33.2 | 33.2
I01688 | Parafuso com porca gaiola | ORSE | un | 80 | 0.9 | 72
I00414S | Abracadeira de nylon para amarracao de cabos, comprimento de 100 x 2,5 mm | ORSE | un | 100 | 0.03 | 3
I11085 | Rack fechado tipo armário 19" x 36u x 670mm | ORSE | un | 1 | 2430.68 | 2430.68
|  |  |  | TOTAL MATERIAL: |  | 4228.14
SERVICO |  | FONTE | UNID | COEFICIENTE | PREÇO UNITÁRIO | TOTAL
S10592 | Encargos Complementares - Cabista | ORSE | h | 2 | 3.46 | 6.92
|  |  |  | TOTAL SERVICO: |  | 6.92
|  |  |  | VALOR: |  | 4257.71
12.1. 87749 - CONTRAPISO EM ARGAMASSA PRONTA, PREPARO MANUAL, APLICADO EM ÁREAS MOLHADAS SOBRE LAJE, ADERIDO, ESPESSURA 3CM. AF_06/2014 (M2)
MATERIAL |  | FONTE | UNID | COEFICIENTE | PREÇO UNITÁRIO | TOTAL
00001379 | CIMENTO PORTLAND COMPOSTO CP II-32 | SINAPI | KG | 0.5 | 0.36 | 0.18
00007334 | ADITIVO ADESIVO LIQUIDO PARA ARGAMASSAS DE REVESTIMENTOS CIMENTICIOS | SINAPI | L | 0.435 | 11.2 | 4.872
|  |  |  | TOTAL MATERIAL: |  | 5.052
SERVICO |  | FONTE | UNID | COEFICIENTE | PREÇO UNITÁRIO | TOTAL
87399 | ARGAMASSA PRONTA PARA CONTRAPISO, PREPARO MANUAL. AF_06/2014 | SINAPI | M3 | 0.0431 | 1157.69 | 49.8964
88309 | PEDREIRO COM ENCARGOS COMPLEMENTARES | SINAPI | H | 0.63 | 17.35 | 10.9305
88316 | SERVENTE COM ENCARGOS COMPLEMENTARES | SINAPI | H | 0.315 | 14.22 | 4.4793
|  |  |  | TOTAL SERVICO: |  | 65.3062
|  |  |  | VALOR: |  | 70.34
12.2. 74106/001 - IMPERMEABILIZACAO DE ESTRUTURAS ENTERRADAS, COM TINTA ASFALTICA, DUAS DEMAOS. (M2)
MATERIAL |  | FONTE | UNID | COEFICIENTE | PREÇO UNITÁRIO | TOTAL
00007319 | TINTA ASFALTICA IMPERMEABILIZANTE DISPERSA EM AGUA, PARA MATERIAIS CIMENTICIOS | SINAPI | L | 0.4 | 8.81 | 3.524
|  |  |  | TOTAL MATERIAL: |  | 3.524
SERVICO |  | FONTE | UNID | COEFICIENTE | PREÇO UNITÁRIO | TOTAL
88316 | SERVENTE COM ENCARGOS COMPLEMENTARES | SINAPI | H | 0.4 | 14.22 | 5.688
|  |  |  | TOTAL SERVICO: |  | 5.688
|  |  |  | VALOR: |  | 9.2
12.3. 5968 - IMPERMEABILIZACAO DE SUPERFICIE COM ARGAMASSA DE CIMENTO E AREIA (MEDIA), TRACO 1:3, COM ADITIVO IMPERMEABILIZANTE, E=2CM. (M2)
MATERIAL |  | FONTE | UNID | COEFICIENTE | PREÇO UNITÁRIO | TOTAL
00007325 | ADITIVO IMPERMEABILIZANTE DE PEGA NORMAL PARA ARGAMASSAS E CONCRETOS SEM ARMACAO | SINAPI | KG | 0.3784 | 5.77 | 2.1834
|  |  |  | TOTAL MATERIAL: |  | 2.1834
SERVICO |  | FONTE | UNID | COEFICIENTE | PREÇO UNITÁRIO | TOTAL
87298 | ARGAMASSA TRAÇO 1:3 (CIMENTO E AREIA MÉDIA) PARA CONTRAPISO, PREPARO MECÂNICO COM BETONEIRA 400 L. AF_06/2014 | SINAPI | M3 | 0.02 | 352.4 | 7.048
88309 | PEDREIRO COM ENCARGOS COMPLEMENTARES | SINAPI | H | 0.75 | 17.35 | 13.0125
88316 | SERVENTE COM ENCARGOS COMPLEMENTARES | SINAPI | H | 0.75 | 14.22 | 10.665
|  |  |  | TOTAL SERVICO: |  | 30.7255
|  |  |  | VALOR: |  | 32.89
12.4. 73548 - ARGAMASSA TRACO 1:3 (CIMENTO E AREIA), PREPARO MANUAL, INCLUSO ADITIVO IMPERMEABILIZANTE (M3)
MATERIAL |  | FONTE | UNID | COEFICIENTE | PREÇO UNITÁRIO | TOTAL
00000123 | ADITIVO IMPERMEABILIZANTE DE PEGA NORMAL PARA ARGAMASSAS E CONCRETOS SEM ARMACAO | SINAPI | L | 18 | 5.54 | 99.72
|  |  |  | TOTAL MATERIAL: |  | 99.72
SERVICO |  | FONTE | UNID | COEFICIENTE | PREÇO UNITÁRIO | TOTAL
88629 | ARGAMASSA TRAÇO 1:3 (CIMENTO E AREIA MÉDIA), PREPARO MANUAL. AF_08/2014 | SINAPI | M3 | 1 | 337.02 | 337.02
|  |  |  | TOTAL SERVICO: |  | 337.02
|  |  |  | VALOR: |  | 436.74
12.5. 83742 - IMPERMEABILIZACAO DE SUPERFICIE COM EMULSAO ASFALTICA A BASE D'AGUA (M2)
MATERIAL |  | FONTE | UNID | COEFICIENTE | PREÇO UNITÁRIO | TOTAL
00007319 | TINTA ASFALTICA IMPERMEABILIZANTE DISPERSA EM AGUA, PARA MATERIAIS CIMENTICIOS | SINAPI | L | 1.2 | 8.81 | 10.572
|  |  |  | TOTAL MATERIAL: |  | 10.572
SERVICO |  | FONTE | UNID | COEFICIENTE | PREÇO UNITÁRIO | TOTAL
88270 | IMPERMEABILIZADOR COM ENCARGOS COMPLEMENTARES | SINAPI | H | 0.4 | 17.98 | 7.192
88316 | SERVENTE COM ENCARGOS COMPLEMENTARES | SINAPI | H | 0.4 | 14.22 | 5.688
|  |  |  | TOTAL SERVICO: |  | 12.88
|  |  |  | VALOR: |  | 23.44
12.6. 83737 - IMPERMEABILIZACAO DE SUPERFICIE COM MANTA ASFALTICA (COM POLIMEROS TIPO APP), E=3 MM (M2)
MATERIAL |  | FONTE | UNID | COEFICIENTE | PREÇO UNITÁRIO | TOTAL
00000511 | PRIMER PARA MANTA ASFALTICA A BASE DE ASFALTO MODIFICADO DILUIDO EM SOLVENTE, APLICACAO A FRIO | SINAPI | L | 0.4 | 13.02 | 5.208
00004014 | MANTA ASFALTICA ELASTOMERICA EM POLIESTER 3 MM, TIPO III, CLASSE B, ACABAMENTO PP (NBR 9952) | SINAPI | M2 | 1.1 | 42.35 | 46.585
00007319 | TINTA ASFALTICA IMPERMEABILIZANTE DISPERSA EM AGUA, PARA MATERIAIS CIMENTICIOS | SINAPI | L | 0.566 | 8.81 | 4.9865
|  |  |  | TOTAL MATERIAL: |  | 56.7795
SERVICO |  | FONTE | UNID | COEFICIENTE | PREÇO UNITÁRIO | TOTAL
88243 | AJUDANTE ESPECIALIZADO COM ENCARGOS COMPLEMENTARES | SINAPI | H | 0.3 | 14.97 | 4.491
88270 | IMPERMEABILIZADOR COM ENCARGOS COMPLEMENTARES | SINAPI | H | 0.3 | 17.98 | 5.394
88316 | SERVENTE COM ENCARGOS COMPLEMENTARES | SINAPI | H | 0.3 | 14.22 | 4.266
|  |  |  | TOTAL SERVICO: |  | 14.151
|  |  |  | VALOR: |  | 70.9
12.7. 73753/001 - IMPERMEABILIZACAO DE SUPERFICIE COM MANTA ASFALTICA PROTEGIDA COM FILME DE ALUMINIO GOFRADO (DE ESPESSURA 0,8MM), INCLUSA APLICACAO DE EMULSAO ASFALTICA, E=3MM. (M2)
MATERIAL |  | FONTE | UNID | COEFICIENTE | PREÇO UNITÁRIO | TOTAL
00000626 | MANTA LIQUIDA DE BASE ASFALTICA MODIFICADA COM A ADICAO DE ELASTOMEROS DILUIDOS EM SOLVENTE ORGANICO, APLICACAO A FRIO (MEMBRANA IMPERMEABILIZANTE ASFASTICA) | SINAPI | KG | 0.1108 | 13.83 | 1.5324
00011621 | MANTA ASFALTICA ELASTOMERICA EM POLIESTER ALUMINIZADA 3 MM, TIPO III, CLASSE B (NBR 9952) | SINAPI | M2 | 1.1 | 40.93 | 45.023
|  |  |  | TOTAL MATERIAL: |  | 46.5554
SERVICO |  | FONTE | UNID | COEFICIENTE | PREÇO UNITÁRIO | TOTAL
88270 | IMPERMEABILIZADOR COM ENCARGOS COMPLEMENTARES | SINAPI | H | 1 | 17.98 | 17.98
88316 | SERVENTE COM ENCARGOS COMPLEMENTARES | SINAPI | H | 1.18 | 14.22 | 16.7796
|  |  |  | TOTAL SERVICO: |  | 34.7596
|  |  |  | VALOR: |  | 81.3
12.8. CP-9402-83744 - PROTECAO MECANICA DE SUPERFICIE COM ARGAMASSA DE CIMENTO E AREIA, TRACO 1:6 CM, E=3 CM (M2)
SERVICO |  | FONTE | UNID | COEFICIENTE | PREÇO UNITÁRIO | TOTAL
87375 | ARGAMASSA TRAÇO 1:6 (CIMENTO E AREIA MÉDIA) PARA CONTRAPISO, PREPARO MANUAL. AF_06/2014 | SINAPI | M3 | 0.03 | 352.85 | 10.5855
88309 | PEDREIRO COM ENCARGOS COMPLEMENTARES | SINAPI | H | 0.5 | 17.35 | 8.675
88316 | SERVENTE COM ENCARGOS COMPLEMENTARES | SINAPI | H | 0.5 | 14.22 | 7.11
|  |  |  | TOTAL SERVICO: |  | 26.3705
|  |  |  | VALOR: |  | 26.37
13.1. 93358 - ESCAVAÇÃO MANUAL DE VALAS. AF_03/2016 (M3)
SERVICO |  | FONTE | UNID | COEFICIENTE | PREÇO UNITÁRIO | TOTAL
88316 | SERVENTE COM ENCARGOS COMPLEMENTARES | SINAPI | H | 3.956 | 14.22 | 56.2543
|  |  |  | TOTAL SERVICO: |  | 56.2543
|  |  |  | VALOR: |  | 56.25
13.2. COMP-673415 - Caixa de Inspeção - Cimento - 300x300mm (un)
MATERIAL |  | FONTE | UNID | COEFICIENTE | PREÇO UNITÁRIO | TOTAL
00000039 | ACO CA-60, 5,0 MM, VERGALHAO | SINAPI | KG | 2.156 | 3.74 | 8.0634
00000370 | AREIA MEDIA - POSTO JAZIDA/FORNECEDOR (RETIRADO NA JAZIDA, SEM TRANSPORTE) | SINAPI | M3 | 0.0653 | 50 | 3.265
00001106 | CAL HIDRATADA CH-I PARA ARGAMASSAS | SINAPI | KG | 3.0096 | 0.67 | 2.0164
00001358 | CHAPA DE MADEIRA COMPENSADA RESINADA PARA FORMA DE CONCRETO, DE *2,2 X 1,1* M, E = 17 MM | SINAPI | M2 | 0.06 | 24.45 | 1.467
00001379 | CIMENTO PORTLAND COMPOSTO CP II-32 | SINAPI | KG | 18.5084 | 0.36 | 6.663
00004721 | PEDRA BRITADA N. 1 (9,5 a 19 MM) POSTO PEDREIRA/FORNECEDOR, SEM FRETE | SINAPI | M3 | 0.0365 | 54.67 | 1.9955
00004722 | PEDRA BRITADA N. 3 (38 A 50 MM) POSTO PEDREIRA/FORNECEDOR, SEM FRETE | SINAPI | M3 | 0.004 | 54.67 | 0.21868
00007258 | TIJOLO CERAMICO MACICO *5 X 10 X 20* CM | SINAPI | UN | 60.48 | 0.28 | 16.9344
|  |  |  | TOTAL MATERIAL: |  | 40.6234
SERVICO |  | FONTE | UNID | COEFICIENTE | PREÇO UNITÁRIO | TOTAL
88309 | PEDREIRO COM ENCARGOS COMPLEMENTARES | SINAPI | H | 1.6789 | 17.35 | 29.1289
88316 | SERVENTE COM ENCARGOS COMPLEMENTARES | SINAPI | H | 4.4832 | 14.22 | 63.7511
|  |  |  | TOTAL SERVICO: |  | 92.88
|  |  |  | VALOR: |  | 133.5
13.3. CP-6092-S07237 - Caixa de Passagem de Alvenaria (40x40x40) cm (un)
MATERIAL |  | FONTE | UNID | COEFICIENTE | PREÇO UNITÁRIO | TOTAL
I0834 | CONCRETO USINADO FCK=15 MPA | SEINFRA | M3 | 0.05 | 242 | 12.1
|  |  |  | TOTAL MATERIAL: |  | 12.1
SERVICO |  | FONTE | UNID | COEFICIENTE | PREÇO UNITÁRIO | TOTAL
74076/001 | FORMA TABUA P/ CONCRETO EM FUNDACAO RADIER C/ REAPROVEITAMENTO 3X. | SINAPI | M2 | 0.64 | 35.16 | 22.5024
92915 | ARMAÇÃO DE ESTRUTURAS DE CONCRETO ARMADO, EXCETO VIGAS, PILARES, LAJES E FUNDAÇÕES PROFUNDAS (DE EDIFÍCIOS DE MÚLTIPLOS PAVIMENTOS, EDIFICAÇÃO TÉRREA OU SOBRADO), UTILIZANDO AÇO CA-60 DE 5.0 MM - MONTAGEM. AF_12/2015 | SINAPI | KG | 1.294 | 11.35 | 14.6869
87525 | ALVENARIA DE VEDAÇÃO DE BLOCOS CERÂMICOS FURADOS NA HORIZONTAL DE 14X9X19CM (ESPESSURA 14CM, BLOCO DEITADO) DE PAREDES COM ÁREA LÍQUIDA MAIOR OU IGUAL A 6M² COM VÃOS E ARGAMASSA DE ASSENTAMENTO COM PREPARO EM BETONEIRA. AF_06/2014 | SINAPI | M2 | 0.44 | 104.38 | 45.9272
89173 | (COMPOSIÇÃO REPRESENTATIVA) DO SERVIÇO DE EMBOÇO/MASSA ÚNICA, APLICADO MANUALMENTE, TRAÇO 1:2:8, EM BETONEIRA DE 400L, PAREDES INTERNAS, COM EXECUÇÃO DE TALISCAS, EDIFICAÇÃO HABITACIONAL UNIFAMILIAR (CASAS) E EDIFICAÇÃO PÚBLICA PADRÃO. AF_12/2014 | SINAPI | M2 | 0.99 | 23.4 | 23.166
93358 | ESCAVAÇÃO MANUAL DE VALAS. AF_03/2016 | SINAPI | M3 | 0.64 | 56.25 | 36
87904 | CHAPISCO APLICADO EM ALVENARIA (COM PRESENÇA DE VÃOS) E ESTRUTURAS DE CONCRETO DE FACHADA, COM COLHER DE PEDREIRO. ARGAMASSA TRAÇO 1:3 COM PREPARO MANUAL. AF_06/2014 | SINAPI | M2 | 0.252 | 5.98 | 1.507
|  |  |  | TOTAL SERVICO: |  | 143.7895
|  |  |  | VALOR: |  | 155.89
13.4. 83447 - CAIXA DE PASSAGEM 40X40X50 FUNDO BRITA COM TAMPA (UN)
MATERIAL |  | FONTE | UNID | COEFICIENTE | PREÇO UNITÁRIO | TOTAL
00000039 | ACO CA-60, 5,0 MM, VERGALHAO | SINAPI | KG | 0.56 | 3.74 | 2.0944
00000367 | AREIA GROSSA - POSTO JAZIDA/FORNECEDOR (RETIRADO NA JAZIDA, SEM TRANSPORTE) | SINAPI | M3 | 0.00504 | 60 | 0.3024
00000370 | AREIA MEDIA - POSTO JAZIDA/FORNECEDOR (RETIRADO NA JAZIDA, SEM TRANSPORTE) | SINAPI | M3 | 0.07 | 50 | 3.5
00001106 | CAL HIDRATADA CH-I PARA ARGAMASSAS | SINAPI | KG | 5.78 | 0.67 | 3.8726
00001358 | CHAPA DE MADEIRA COMPENSADA RESINADA PARA FORMA DE CONCRETO, DE *2,2 X 1,1* M, E = 17 MM | SINAPI | M2 | 0.08 | 24.45 | 1.956
00001379 | CIMENTO PORTLAND COMPOSTO CP II-32 | SINAPI | KG | 16.47 | 0.36 | 5.9292
00004718 | PEDRA BRITADA N. 2 (19 A 38 MM) POSTO PEDREIRA/FORNECEDOR, SEM FRETE | SINAPI | M3 | 0.00584 | 54.67 | 0.31927
00004722 | PEDRA BRITADA N. 3 (38 A 50 MM) POSTO PEDREIRA/FORNECEDOR, SEM FRETE | SINAPI | M3 | 0.006 | 54.67 | 0.32802
00007258 | TIJOLO CERAMICO MACICO *5 X 10 X 20* CM | SINAPI | UN | 89 | 0.28 | 24.92
|  |  |  | TOTAL MATERIAL: |  | 43.2219
SERVICO |  | FONTE | UNID | COEFICIENTE | PREÇO UNITÁRIO | TOTAL
88309 | PEDREIRO COM ENCARGOS COMPLEMENTARES | SINAPI | H | 2.42 | 17.35 | 41.987
88316 | SERVENTE COM ENCARGOS COMPLEMENTARES | SINAPI | H | 4.1 | 14.22 | 58.302
|  |  |  | TOTAL SERVICO: |  | 100.289
|  |  |  | VALOR: |  | 143.46
13.5. 73964/006 - REATERRO DE VALA COM COMPACTAÇÃO MANUAL (M3)
SERVICO |  | FONTE | UNID | COEFICIENTE | PREÇO UNITÁRIO | TOTAL
88316 | SERVENTE COM ENCARGOS COMPLEMENTARES | SINAPI | H | 3 | 14.22 | 42.66
|  |  |  | TOTAL SERVICO: |  | 42.66
|  |  |  | VALOR: |  | 42.66
13.6. 68069 - HASTE COPPERWELD 5/8? X 3,0M COM CONECTOR (UN)
MATERIAL |  | FONTE | UNID | COEFICIENTE | PREÇO UNITÁRIO | TOTAL
00003380 | HASTE DE ATERRAMENTO EM ACO COM 3,00 M DE COMPRIMENTO E DN = 5/8", REVESTIDA COM BAIXA CAMADA DE COBRE, COM CONECTOR TIPO GRAMPO | SINAPI | UN | 1 | 35 | 35
|  |  |  | TOTAL MATERIAL: |  | 35
SERVICO |  | FONTE | UNID | COEFICIENTE | PREÇO UNITÁRIO | TOTAL
88247 | AUXILIAR DE ELETRICISTA COM ENCARGOS COMPLEMENTARES | SINAPI | H | 0.4 | 14.3 | 5.72
88264 | ELETRICISTA COM ENCARGOS COMPLEMENTARES | SINAPI | H | 0.4 | 17.51 | 7.004
|  |  |  | TOTAL SERVICO: |  | 12.724
|  |  |  | VALOR: |  | 47.72
13.7. 72251 - CABO DE COBRE NU 16MM2 - FORNECIMENTO E INSTALACAO (M)
MATERIAL |  | FONTE | UNID | COEFICIENTE | PREÇO UNITÁRIO | TOTAL
00000857 | CABO DE COBRE NU 16 MM2 MEIO-DURO | SINAPI | M | 1.02 | 9.9 | 10.098
|  |  |  | TOTAL MATERIAL: |  | 10.098
SERVICO |  | FONTE | UNID | COEFICIENTE | PREÇO UNITÁRIO | TOTAL
88247 | AUXILIAR DE ELETRICISTA COM ENCARGOS COMPLEMENTARES | SINAPI | H | 0.13 | 14.3 | 1.859
88264 | ELETRICISTA COM ENCARGOS COMPLEMENTARES | SINAPI | H | 0.13 | 17.51 | 2.2763
|  |  |  | TOTAL SERVICO: |  | 4.1353
|  |  |  | VALOR: |  | 14.21
13.8. 72253 - CABO DE COBRE NU 35MM2 - FORNECIMENTO E INSTALACAO (M)
MATERIAL |  | FONTE | UNID | COEFICIENTE | PREÇO UNITÁRIO | TOTAL
00000863 | CABO DE COBRE NU 35 MM2 MEIO-DURO | SINAPI | M | 1.02 | 21.12 | 21.5424
|  |  |  | TOTAL MATERIAL: |  | 21.5424
SERVICO |  | FONTE | UNID | COEFICIENTE | PREÇO UNITÁRIO | TOTAL
88247 | AUXILIAR DE ELETRICISTA COM ENCARGOS COMPLEMENTARES | SINAPI | H | 0.21 | 14.3 | 3.003
88264 | ELETRICISTA COM ENCARGOS COMPLEMENTARES | SINAPI | H | 0.21 | 17.51 | 3.6771
|  |  |  | TOTAL SERVICO: |  | 6.6801
|  |  |  | VALOR: |  | 28.21
13.9. 72254 - CABO DE COBRE NU 50MM2 - FORNECIMENTO E INSTALACAO (M)
MATERIAL |  | FONTE | UNID | COEFICIENTE | PREÇO UNITÁRIO | TOTAL
00000867 | CABO DE COBRE NU 50 MM2 MEIO-DURO | SINAPI | M | 1.02 | 29.42 | 30.0084
|  |  |  | TOTAL MATERIAL: |  | 30.0084
SERVICO |  | FONTE | UNID | COEFICIENTE | PREÇO UNITÁRIO | TOTAL
88247 | AUXILIAR DE ELETRICISTA COM ENCARGOS COMPLEMENTARES | SINAPI | H | 0.31 | 14.3 | 4.433
88264 | ELETRICISTA COM ENCARGOS COMPLEMENTARES | SINAPI | H | 0.31 | 17.51 | 5.4281
|  |  |  | TOTAL SERVICO: |  | 9.8611
|  |  |  | VALOR: |  | 39.85
13.10. CP-0415-C3909 - CONEXÃO DE SOLDA EXOTÉRMICA - GY - CABO A HASTE 50MM² (UN)
MATERIAL |  | FONTE | UNID | COEFICIENTE | PREÇO UNITÁRIO | TOTAL
I7377 | CARTUCHO DE SOLDA EXOTÉRMICA N.º 90 | SEINFRA | UN | 1 | 23.85 | 23.85
I7378 | IGNEX - PALITO IGNITOR PARA SOLDA EXOTÉRMICA | SEINFRA | UN | 1 | 3.41 | 3.41
I7379 | MOLDE P/ SOLDA TIPO "T" ATÉ 35mm² | SEINFRA | UN | 0.1 | 176.58 | 17.658
|  |  |  | TOTAL MATERIAL: |  | 44.918
SERVICO |  | FONTE | UNID | COEFICIENTE | PREÇO UNITÁRIO | TOTAL
88264 | ELETRICISTA COM ENCARGOS COMPLEMENTARES | SINAPI | H | 0.08 | 17.51 | 1.4008
88316 | SERVENTE COM ENCARGOS COMPLEMENTARES | SINAPI | H | 0.08 | 14.22 | 1.1376
|  |  |  | TOTAL SERVICO: |  | 2.5384
|  |  |  | VALOR: |  | 47.46
13.11. CP-3779-CP-0415 - CONEXÃO DE SOLDA EXOTÉRMICA - TA - CABO A CABO 35MM² (UN)
MATERIAL |  | FONTE | UNID | COEFICIENTE | PREÇO UNITÁRIO | TOTAL
INS-426114 | MOLDE P/ SOLDA TIPO "T" ATÉ 35mm² | PROPRIA | un | 0.04 | 176.88 | 7.0752
I7377 | CARTUCHO DE SOLDA EXOTÉRMICA N.º 90 | SEINFRA | UN | 1 | 23.85 | 23.85
I7378 | IGNEX - PALITO IGNITOR PARA SOLDA EXOTÉRMICA | SEINFRA | UN | 1 | 3.41 | 3.41
I7379 | MOLDE P/ SOLDA TIPO "T" ATÉ 35mm² | SEINFRA | UN | 0.04 | 176.58 | 7.0632
|  |  |  | TOTAL MATERIAL: |  | 41.3984
SERVICO |  | FONTE | UNID | COEFICIENTE | PREÇO UNITÁRIO | TOTAL
88264 | ELETRICISTA COM ENCARGOS COMPLEMENTARES | SINAPI | H | 0.08 | 17.51 | 1.4008
88316 | SERVENTE COM ENCARGOS COMPLEMENTARES | SINAPI | H | 0.08 | 14.22 | 1.1376
|  |  |  | TOTAL SERVICO: |  | 2.5384
|  |  |  | VALOR: |  | 43.94
13.12. CP-6123-CP-0415 - CONEXÃO DE SOLDA EXOTÉRMICA - GY - CABO A HASTE 16MM² (UN)
MATERIAL |  | FONTE | UNID | COEFICIENTE | PREÇO UNITÁRIO | TOTAL
I7377 | CARTUCHO DE SOLDA EXOTÉRMICA N.º 90 | SEINFRA | UN | 1 | 23.85 | 23.85
I7378 | IGNEX - PALITO IGNITOR PARA SOLDA EXOTÉRMICA | SEINFRA | UN | 1 | 3.41 | 3.41
I7379 | MOLDE P/ SOLDA TIPO "T" ATÉ 35mm² | SEINFRA | UN | 0.04 | 176.58 | 7.0632
|  |  |  | TOTAL MATERIAL: |  | 34.3232
SERVICO |  | FONTE | UNID | COEFICIENTE | PREÇO UNITÁRIO | TOTAL
88264 | ELETRICISTA COM ENCARGOS COMPLEMENTARES | SINAPI | H | 0.08 | 17.51 | 1.4008
88316 | SERVENTE COM ENCARGOS COMPLEMENTARES | SINAPI | H | 0.08 | 14.22 | 1.1376
|  |  |  | TOTAL SERVICO: |  | 2.5384
|  |  |  | VALOR: |  | 36.86
13.13. 72315 - TERMINAL AEREO EM ACO GALVANIZADO COM BASE DE FIXACAO H = 30CM (UN)
MATERIAL |  | FONTE | UNID | COEFICIENTE | PREÇO UNITÁRIO | TOTAL
00007571 | TERMINAL AEREO EM ACO GALVANIZADO DN 5/16", COMPRIMENTO DE 350MM, COM BASE DE FIXACAO HORIZONTAL | SINAPI | UN | 1 | 10.14 | 10.14
|  |  |  | TOTAL MATERIAL: |  | 10.14
SERVICO |  | FONTE | UNID | COEFICIENTE | PREÇO UNITÁRIO | TOTAL
88247 | AUXILIAR DE ELETRICISTA COM ENCARGOS COMPLEMENTARES | SINAPI | H | 0.5 | 14.3 | 7.15
88264 | ELETRICISTA COM ENCARGOS COMPLEMENTARES | SINAPI | H | 0.5 | 17.51 | 8.755
|  |  |  | TOTAL SERVICO: |  | 15.905
|  |  |  | VALOR: |  | 26.04
13.14. 72264 - TERMINAL OU CONECTOR DE PRESSAO - PARA CABO 70MM2 - FORNECIMENTO E INSTALACAO (UN)
MATERIAL |  | FONTE | UNID | COEFICIENTE | PREÇO UNITÁRIO | TOTAL
00001589 | TERMINAL METALICO A PRESSAO PARA 1 CABO DE 70 MM2, COM 1 FURO DE FIXACAO | SINAPI | UN | 1 | 5.96 | 5.96
|  |  |  | TOTAL MATERIAL: |  | 5.96
SERVICO |  | FONTE | UNID | COEFICIENTE | PREÇO UNITÁRIO | TOTAL
88247 | AUXILIAR DE ELETRICISTA COM ENCARGOS COMPLEMENTARES | SINAPI | H | 0.4 | 14.3 | 5.72
88264 | ELETRICISTA COM ENCARGOS COMPLEMENTARES | SINAPI | H | 0.4 | 17.51 | 7.004
|  |  |  | TOTAL SERVICO: |  | 12.724
|  |  |  | VALOR: |  | 18.68
13.15. COMP-308032 - Isolador Simples - Fixação em 90°- 100mm (und)
MATERIAL |  | FONTE | UNID | COEFICIENTE | PREÇO UNITÁRIO | TOTAL
I06660 | Isolador simples para mastro 2 descidas (pára-raio) | ORSE | un | 1 | 5.47 | 5.47
|  |  |  | TOTAL MATERIAL: |  | 5.47
SERVICO |  | FONTE | UNID | COEFICIENTE | PREÇO UNITÁRIO | TOTAL
88264 | ELETRICISTA COM ENCARGOS COMPLEMENTARES | SINAPI | H | 0.3 | 17.51 | 5.253
88247 | AUXILIAR DE ELETRICISTA COM ENCARGOS COMPLEMENTARES | SINAPI | H | 0.3 | 14.3 | 4.29
|  |  |  | TOTAL SERVICO: |  | 9.543
|  |  |  | VALOR: |  | 15.01
13.16. COMP-896240 - Isolador Reforçado - 200mm (un)
MATERIAL |  | FONTE | UNID | COEFICIENTE | PREÇO UNITÁRIO | TOTAL
00004375 | BUCHA DE NYLON SEM ABA S6 | SINAPI | UN | 2 | 0.11 | 0.22
00011948 | PARAFUSO ZINCADO, SEXTAVADO, COM ROSCA SOBERBA, DIAMETRO 5/16", COMPRIMENTO 40 MM | SINAPI | UN | 2 | 0.27 | 0.54
I8515 | ISOLADOR REFORÇADO 200mm FIXAÇÃO HORIZONTAL | SEINFRA | UN | 1 | 2.68 | 2.68
|  |  |  | TOTAL MATERIAL: |  | 3.44
SERVICO |  | FONTE | UNID | COEFICIENTE | PREÇO UNITÁRIO | TOTAL
88247 | AUXILIAR DE ELETRICISTA COM ENCARGOS COMPLEMENTARES | SINAPI | H | 0.3 | 14.3 | 4.29
|  |  |  | TOTAL SERVICO: |  | 4.29
|  |  |  | VALOR: |  | 7.73
13.17. COMP-193342 - Isolador Simples - 200mm (un)
MATERIAL |  | FONTE | UNID | COEFICIENTE | PREÇO UNITÁRIO | TOTAL
00011948 | PARAFUSO ZINCADO, SEXTAVADO, COM ROSCA SOBERBA, DIAMETRO 5/16", COMPRIMENTO 40 MM | SINAPI | UN | 2 | 0.27 | 0.54
00004375 | BUCHA DE NYLON SEM ABA S6 | SINAPI | UN | 2 | 0.11 | 0.22
I8514 | ISOLADOR SIMPLES DE USO GERAL 200mm ROSCA MECÂNICA | SEINFRA | UN | 1 | 1.79 | 1.79
|  |  |  | TOTAL MATERIAL: |  | 2.55
SERVICO |  | FONTE | UNID | COEFICIENTE | PREÇO UNITÁRIO | TOTAL
88247 | AUXILIAR DE ELETRICISTA COM ENCARGOS COMPLEMENTARES | SINAPI | H | 0.3 | 14.3 | 4.29
|  |  |  | TOTAL SERVICO: |  | 4.29
|  |  |  | VALOR: |  | 6.84
13.18. 91867 - ELETRODUTO RÍGIDO ROSCÁVEL, PVC, DN 25 MM (3/4"), PARA CIRCUITOS TERMINAIS, INSTALADO EM LAJE - FORNECIMENTO E INSTALAÇÃO. AF_12/2015 (M)
MATERIAL |  | FONTE | UNID | COEFICIENTE | PREÇO UNITÁRIO | TOTAL
00002674 | ELETRODUTO DE PVC RIGIDO ROSCAVEL DE 3/4 ", SEM LUVA | SINAPI | M | 1.017 | 2.64 | 2.6849
00034562 | ARAME RECOZIDO 16 BWG, 1,60 MM (0,016 KG/M) | SINAPI | KG | 0.0018 | 8.43 | 0.015174
|  |  |  | TOTAL MATERIAL: |  | 2.7001
SERVICO |  | FONTE | UNID | COEFICIENTE | PREÇO UNITÁRIO | TOTAL
88247 | AUXILIAR DE ELETRICISTA COM ENCARGOS COMPLEMENTARES | SINAPI | H | 0.102 | 14.3 | 1.4586
88264 | ELETRICISTA COM ENCARGOS COMPLEMENTARES | SINAPI | H | 0.102 | 17.51 | 1.786
|  |  |  | TOTAL SERVICO: |  | 3.2446
|  |  |  | VALOR: |  | 5.92
13.19. 91868 - ELETRODUTO RÍGIDO ROSCÁVEL, PVC, DN 32 MM (1"), PARA CIRCUITOS TERMINAIS, INSTALADO EM LAJE - FORNECIMENTO E INSTALAÇÃO. AF_12/2015 (M)
MATERIAL |  | FONTE | UNID | COEFICIENTE | PREÇO UNITÁRIO | TOTAL
00002685 | ELETRODUTO DE PVC RIGIDO ROSCAVEL DE 1 ", SEM LUVA | SINAPI | M | 1.017 | 4.12 | 4.19
00034562 | ARAME RECOZIDO 16 BWG, 1,60 MM (0,016 KG/M) | SINAPI | KG | 0.002 | 8.43 | 0.01686
|  |  |  | TOTAL MATERIAL: |  | 4.2069
SERVICO |  | FONTE | UNID | COEFICIENTE | PREÇO UNITÁRIO | TOTAL
88247 | AUXILIAR DE ELETRICISTA COM ENCARGOS COMPLEMENTARES | SINAPI | H | 0.126 | 14.3 | 1.8018
88264 | ELETRICISTA COM ENCARGOS COMPLEMENTARES | SINAPI | H | 0.126 | 17.51 | 2.2063
|  |  |  | TOTAL SERVICO: |  | 4.0081
|  |  |  | VALOR: |  | 8.2
13.20. COMP-388123 - CONDULETE PARA INSPEÇÃO EM PVC 1" COM CONECTOR DE MEDIÇÃO DE 4 PARAFUSOS E ACESSÓRIOS (un)
MATERIAL |  | FONTE | UNID | COEFICIENTE | PREÇO UNITÁRIO | TOTAL
00039255 | ELETRODUTO/CONDULETE DE PVC RIGIDO, LISO, COR CINZA, DE 1", PARA INSTALACOES APARENTES (NBR 5410) | SINAPI | M | 1 | 11.26 | 11.26
|  |  |  | TOTAL MATERIAL: |  | 11.26
SERVICO |  | FONTE | UNID | COEFICIENTE | PREÇO UNITÁRIO | TOTAL
88264 | ELETRICISTA COM ENCARGOS COMPLEMENTARES | SINAPI | H | 0.3 | 17.51 | 5.253
88247 | AUXILIAR DE ELETRICISTA COM ENCARGOS COMPLEMENTARES | SINAPI | H | 0.3 | 14.3 | 4.29
|  |  |  | TOTAL SERVICO: |  | 9.543
|  |  |  | VALOR: |  | 20.8
13.21. CP-6005-S11415 - Caixa de passagem em alumínio para piso 4" x 2" - Fornecimento e assentamento (un)
MATERIAL |  | FONTE | UNID | COEFICIENTE | PREÇO UNITÁRIO | TOTAL
I02593S | Condulete de aluminio tipo lr, para eletroduto roscavel de 3/4", com tampa cega | ORSE | un | 1 | 4.6 | 4.6
|  |  |  | TOTAL MATERIAL: |  | 4.6
SERVICO |  | FONTE | UNID | COEFICIENTE | PREÇO UNITÁRIO | TOTAL
88264 | ELETRICISTA COM ENCARGOS COMPLEMENTARES | SINAPI | H | 0.3 | 17.51 | 5.253
88316 | SERVENTE COM ENCARGOS COMPLEMENTARES | SINAPI | H | 0.3 | 14.22 | 4.266
|  |  |  | TOTAL SERVICO: |  | 9.519
|  |  |  | VALOR: |  | 14.12
13.22. CP-5128-S10423 - Caixa de equipotencialização 40x40x15, com barramento para neutro - Fornecimento (m)
MATERIAL |  | FONTE | UNID | COEFICIENTE | PREÇO UNITÁRIO | TOTAL
I00440 | Caixa de equipotencialização 40x40x15, com barramento para neutro | ORSE | un | 1 | 469.37 | 469.37
|  |  |  | TOTAL MATERIAL: |  | 469.37
SERVICO |  | FONTE | UNID | COEFICIENTE | PREÇO UNITÁRIO | TOTAL
88264 | ELETRICISTA COM ENCARGOS COMPLEMENTARES | SINAPI | H | 1.8 | 17.51 | 31.518
|  |  |  | TOTAL SERVICO: |  | 31.518
|  |  |  | VALOR: |  | 500.89
13.23. CP-8420-S11273 - Caixa de equipotencialização em aço 200x200x90mm, para embutir com tampa, com 9 terminais, ref:TEL-901 ou similar (SPDA) (m)
MATERIAL |  | FONTE | UNID | COEFICIENTE | PREÇO UNITÁRIO | TOTAL
I12141 | Caixa de equipotencialização em aço 200x200x90mm, para embutir com tampa, com 9 terminais, ref:TEL-901 ou similar (SPDA) | ORSE | un | 1 | 343.3 | 343.3
|  |  |  | TOTAL MATERIAL: |  | 343.3
SERVICO |  | FONTE | UNID | COEFICIENTE | PREÇO UNITÁRIO | TOTAL
88264 | ELETRICISTA COM ENCARGOS COMPLEMENTARES | SINAPI | H | 1.5 | 17.51 | 26.265
|  |  |  | TOTAL SERVICO: |  | 26.265
|  |  |  | VALOR: |  | 369.57
14.1.1. CP-8002-7011 - ESCAVACAO E ACERTO MANUAL NA FAIXA DE 0,45M DE LARGURA P/ EXECUCAODE MEIO-FIO E SARJETA CONJUGADOS (M)
SERVICO |  | FONTE | UNID | COEFICIENTE | PREÇO UNITÁRIO | TOTAL
88316 | SERVENTE COM ENCARGOS COMPLEMENTARES | SINAPI | H | 0.36 | 14.22 | 5.1192
|  |  |  | TOTAL SERVICO: |  | 5.1192
|  |  |  | VALOR: |  | 5.12
14.1.2. CP-7215-73765/001 - PAVIMENTACAO EM PARALELEPIPEDO SOBRE COLCHAO DE PO DE PEDRA ESPESSURA10CM, REJUNTADO COM ARGAMASSA DE CIMENTO E AREIA TRACO 1:3 (CIMENTO EAREIA) (M2)
MATERIAL |  | FONTE | UNID | COEFICIENTE | PREÇO UNITÁRIO | TOTAL
00004385 | PARALELEPIPEDO GRANITICO OU BASALTICO, PARA PAVIMENTACAO, SEM FRETE, *30 A 35* PECAS POR M2 | SINAPI | MIL | 0.035 | 600 | 21
00004741 | PO DE PEDRA (POSTO PEDREIRA/FORNECEDOR, SEM FRETE) | SINAPI | M3 | 0.12 | 52.19 | 6.2628
|  |  |  | TOTAL MATERIAL: |  | 27.2628
SERVICO |  | FONTE | UNID | COEFICIENTE | PREÇO UNITÁRIO | TOTAL
5867 | ROLO COMPACTADOR VIBRATÓRIO TANDEM AÇO LISO, POTÊNCIA 58 HP, PESO SEM/COM LASTRO 6,5 / 9,4 T, LARGURA DE TRABALHO 1,2 M - CHP DIURNO. AF_06/2014 | SINAPI | CHP | 0.0055 | 100.7 | 0.55385
5869 | ROLO COMPACTADOR VIBRATÓRIO TANDEM AÇO LISO, POTÊNCIA 58 HP, PESO SEM/COM LASTRO 6,5 / 9,4 T, LARGURA DE TRABALHO 1,2 M - CHI DIURNO. AF_06/2014 | SINAPI | CHI | 0.001 | 53.01 | 0.05301
88260 | CALCETEIRO COM ENCARGOS COMPLEMENTARES | SINAPI | H | 0.4 | 17.68 | 7.072
88316 | SERVENTE COM ENCARGOS COMPLEMENTARES | SINAPI | H | 1.4 | 14.22 | 19.908
88628 | ARGAMASSA TRAÇO 1:3 (CIMENTO E AREIA MÉDIA), PREPARO MECÂNICO COM BETONEIRA 400 L. AF_08/2014 | SINAPI | M3 | 0.02 | 271.49 | 5.4298
|  |  |  | TOTAL SERVICO: |  | 33.0167
|  |  |  | VALOR: |  | 60.28
14.1.3. 94273 - ASSENTAMENTO DE GUIA (MEIO-FIO) EM TRECHO RETO, CONFECCIONADA EM CONCRETO PRÉ-FABRICADO, DIMENSÕES 100X15X13X30 CM (COMPRIMENTO X BASE INFERIOR X BASE SUPERIOR X ALTURA), PARA VIAS URBANAS (USO VIÁRIO). AF_06/2016 (M)
MATERIAL |  | FONTE | UNID | COEFICIENTE | PREÇO UNITÁRIO | TOTAL
00000370 | AREIA MEDIA - POSTO JAZIDA/FORNECEDOR (RETIRADO NA JAZIDA, SEM TRANSPORTE) | SINAPI | M3 | 0.007 | 50 | 0.35
00004059 | MEIO-FIO OU GUIA DE CONCRETO, PRE-MOLDADO, COMP 1 M, *30 X 15/ 12* CM (H X L1/L2) | SINAPI | M | 1.005 | 18 | 18.09
|  |  |  | TOTAL MATERIAL: |  | 18.44
SERVICO |  | FONTE | UNID | COEFICIENTE | PREÇO UNITÁRIO | TOTAL
88309 | PEDREIRO COM ENCARGOS COMPLEMENTARES | SINAPI | H | 0.394 | 17.35 | 6.8359
88316 | SERVENTE COM ENCARGOS COMPLEMENTARES | SINAPI | H | 0.394 | 14.22 | 5.6027
88629 | ARGAMASSA TRAÇO 1:3 (CIMENTO E AREIA MÉDIA), PREPARO MANUAL. AF_08/2014 | SINAPI | M3 | 0.002 | 337.02 | 0.67404
|  |  |  | TOTAL SERVICO: |  | 13.1126
|  |  |  | VALOR: |  | 31.54
14.1.4. 94274 - ASSENTAMENTO DE GUIA (MEIO-FIO) EM TRECHO CURVO, CONFECCIONADA EM CONCRETO PRÉ-FABRICADO, DIMENSÕES 100X15X13X30 CM (COMPRIMENTO X BASE INFERIOR X BASE SUPERIOR X ALTURA), PARA VIAS URBANAS (USO VIÁRIO). AF_06/2016 (M)
MATERIAL |  | FONTE | UNID | COEFICIENTE | PREÇO UNITÁRIO | TOTAL
00000370 | AREIA MEDIA - POSTO JAZIDA/FORNECEDOR (RETIRADO NA JAZIDA, SEM TRANSPORTE) | SINAPI | M3 | 0.007 | 50 | 0.35
00004059 | MEIO-FIO OU GUIA DE CONCRETO, PRE-MOLDADO, COMP 1 M, *30 X 15/ 12* CM (H X L1/L2) | SINAPI | M | 1.005 | 18 | 18.09
|  |  |  | TOTAL MATERIAL: |  | 18.44
SERVICO |  | FONTE | UNID | COEFICIENTE | PREÇO UNITÁRIO | TOTAL
88309 | PEDREIRO COM ENCARGOS COMPLEMENTARES | SINAPI | H | 0.483 | 17.35 | 8.3801
88316 | SERVENTE COM ENCARGOS COMPLEMENTARES | SINAPI | H | 0.483 | 14.22 | 6.8683
88629 | ARGAMASSA TRAÇO 1:3 (CIMENTO E AREIA MÉDIA), PREPARO MANUAL. AF_08/2014 | SINAPI | M3 | 0.002 | 337.02 | 0.67404
|  |  |  | TOTAL SERVICO: |  | 15.9223
|  |  |  | VALOR: |  | 34.35
14.1.5. 92396 - EXECUÇÃO DE PASSEIO EM PISO INTERTRAVADO, COM BLOCO RETANGULAR COR NATURAL DE 20 X 10 CM, ESPESSURA 6 CM. AF_12/2015 (M2)
MATERIAL |  | FONTE | UNID | COEFICIENTE | PREÇO UNITÁRIO | TOTAL
00000370 | AREIA MEDIA - POSTO JAZIDA/FORNECEDOR (RETIRADO NA JAZIDA, SEM TRANSPORTE) | SINAPI | M3 | 0.0568 | 50 | 2.84
00004741 | PO DE PEDRA (POSTO PEDREIRA/FORNECEDOR, SEM FRETE) | SINAPI | M3 | 0.0065 | 52.19 | 0.33924
00036155 | BLOQUETE/PISO INTERTRAVADO DE CONCRETO - MODELO RETANGULAR/TIJOLINHO/PAVER/HOLANDES/PARALELEPIPEDO, 20 CM X 10 CM, E = 6 CM, RESISTENCIA DE 35 MPA (NBR 9781), COR NATURAL | SINAPI | M2 | 1.0487 | 37.35 | 39.1689
|  |  |  | TOTAL MATERIAL: |  | 42.3482
SERVICO |  | FONTE | UNID | COEFICIENTE | PREÇO UNITÁRIO | TOTAL
88260 | CALCETEIRO COM ENCARGOS COMPLEMENTARES | SINAPI | H | 0.3975 | 17.68 | 7.0278
88316 | SERVENTE COM ENCARGOS COMPLEMENTARES | SINAPI | H | 0.3975 | 14.22 | 5.6524
91277 | PLACA VIBRATÓRIA REVERSÍVEL COM MOTOR 4 TEMPOS A GASOLINA, FORÇA CENTRÍFUGA DE 25 KN (2500 KGF), POTÊNCIA 5,5 CV - CHP DIURNO. AF_08/2015 | SINAPI | CHP | 0.0041 | 5.42 | 0.022222
91278 | PLACA VIBRATÓRIA REVERSÍVEL COM MOTOR 4 TEMPOS A GASOLINA, FORÇA CENTRÍFUGA DE 25 KN (2500 KGF), POTÊNCIA 5,5 CV - CHI DIURNO. AF_08/2015 | SINAPI | CHI | 0.1947 | 0.72 | 0.14018
91283 | CORTADORA DE PISO COM MOTOR 4 TEMPOS A GASOLINA, POTÊNCIA DE 13 HP, COM DISCO DE CORTE DIAMANTADO SEGMENTADO PARA CONCRETO, DIÂMETRO DE 350 MM, FURO DE 1" (14 X 1") - CHP DIURNO. AF_08/2015 | SINAPI | CHP | 0.0483 | 12.1 | 0.58443
91285 | CORTADORA DE PISO COM MOTOR 4 TEMPOS A GASOLINA, POTÊNCIA DE 13 HP, COM DISCO DE CORTE DIAMANTADO SEGMENTADO PARA CONCRETO, DIÂMETRO DE 350 MM, FURO DE 1" (14 X 1") - CHI DIURNO. AF_08/2015 | SINAPI | CHI | 0.1504 | 0.93 | 0.13987
|  |  |  | TOTAL SERVICO: |  | 13.567
|  |  |  | VALOR: |  | 55.87
14.1.6. COMP-568266 - PISO TÁTIL DE ALERTA EM CONCRETO NA COR VERMELHA, ESPESSURA 2,0 CM, ASSENTADO SOBRE CONTRAPISO COM ARGAMASSA DE CIMENTO E AREIA (m²)
MATERIAL |  | FONTE | UNID | COEFICIENTE | PREÇO UNITÁRIO | TOTAL
00000370 | AREIA MEDIA - POSTO JAZIDA/FORNECEDOR (RETIRADO NA JAZIDA, SEM TRANSPORTE) | SINAPI | M3 | 0.0182 | 50 | 0.91
00011161 | CAL HIDRATADA PARA PINTURA | SINAPI | KG | 2.73 | 1.11 | 3.0303
00001379 | CIMENTO PORTLAND COMPOSTO CP II-32 | SINAPI | KG | 2.8 | 0.36 | 1.008
I06897 | Piso tátil direcional e/ou alerta, de concreto, colorido, dim 25x25 cm, para deficiente visual | ORSE | m2 | 1 | 48 | 48
|  |  |  | TOTAL MATERIAL: |  | 52.9483
SERVICO |  | FONTE | UNID | COEFICIENTE | PREÇO UNITÁRIO | TOTAL
88256 | AZULEJISTA OU LADRILHISTA COM ENCARGOS COMPLEMENTARES | SINAPI | H | 1.6 | 16.13 | 25.808
88316 | SERVENTE COM ENCARGOS COMPLEMENTARES | SINAPI | H | 1.25 | 14.22 | 17.775
|  |  |  | TOTAL SERVICO: |  | 43.583
|  |  |  | VALOR: |  | 96.53
14.1.7. COMP-942375 - PISO TÁTIL DIRECIONAL EM CONCRETO NA COR VERMELHA, ESPESSURA 2,0 CM, ASSENTADO SOBRE CONTRAPISO COM ARGAMASSA DE CIMENTO E AREIA (m²)
MATERIAL |  | FONTE | UNID | COEFICIENTE | PREÇO UNITÁRIO | TOTAL
00000370 | AREIA MEDIA - POSTO JAZIDA/FORNECEDOR (RETIRADO NA JAZIDA, SEM TRANSPORTE) | SINAPI | M3 | 0.0182 | 50 | 0.91
00011161 | CAL HIDRATADA PARA PINTURA | SINAPI | KG | 2.73 | 1.11 | 3.0303
00001379 | CIMENTO PORTLAND COMPOSTO CP II-32 | SINAPI | KG | 2.8 | 0.36 | 1.008
I06897 | Piso tátil direcional e/ou alerta, de concreto, colorido, dim 25x25 cm, para deficiente visual | ORSE | m2 | 1 | 48 | 48
|  |  |  | TOTAL MATERIAL: |  | 52.9483
SERVICO |  | FONTE | UNID | COEFICIENTE | PREÇO UNITÁRIO | TOTAL
88256 | AZULEJISTA OU LADRILHISTA COM ENCARGOS COMPLEMENTARES | SINAPI | H | 1.6 | 16.13 | 25.808
88316 | SERVENTE COM ENCARGOS COMPLEMENTARES | SINAPI | H | 1.25 | 14.22 | 17.775
|  |  |  | TOTAL SERVICO: |  | 43.583
|  |  |  | VALOR: |  | 96.53
14.2.1. 72961 - REGULARIZACAO E COMPACTACAO DE SUBLEITO ATE 20 CM DE ESPESSURA (M2)
SERVICO |  | FONTE | UNID | COEFICIENTE | PREÇO UNITÁRIO | TOTAL
5901 | CAMINHÃO PIPA 10.000 L TRUCADO, PESO BRUTO TOTAL 23.000 KG, CARGA ÚTIL MÁXIMA 15.935 KG, DISTÂNCIA ENTRE EIXOS 4,8 M, POTÊNCIA 230 CV, INCLUSIVE TANQUE DE AÇO PARA TRANSPORTE DE ÁGUA - CHP DIURNO. AF_06/2014 | SINAPI | CHP | 0.0016109 | 139.53 | 0.22477
5903 | CAMINHÃO PIPA 10.000 L TRUCADO, PESO BRUTO TOTAL 23.000 KG, CARGA ÚTIL MÁXIMA 15.935 KG, DISTÂNCIA ENTRE EIXOS 4,8 M, POTÊNCIA 230 CV, INCLUSIVE TANQUE DE AÇO PARA TRANSPORTE DE ÁGUA - CHI DIURNO. AF_06/2014 | SINAPI | CHI | 0.0010739 | 47.01 | 0.050484
5932 | MOTONIVELADORA POTÊNCIA BÁSICA LÍQUIDA (PRIMEIRA MARCHA) 125 HP, PESO BRUTO 13032 KG, LARGURA DA LÂMINA DE 3,7 M - CHP DIURNO. AF_06/2014 | SINAPI | CHP | 0.0018525 | 174.87 | 0.32395
5934 | MOTONIVELADORA POTÊNCIA BÁSICA LÍQUIDA (PRIMEIRA MARCHA) 125 HP, PESO BRUTO 13032 KG, LARGURA DA LÂMINA DE 3,7 M - CHI DIURNO. AF_06/2014 | SINAPI | CHI | 0.0008323 | 75.15 | 0.062547
7049 | ROLO COMPACTADOR PE DE CARNEIRO VIBRATORIO, POTENCIA 125 HP, PESO OPERACIONAL SEM/COM LASTRO 11,95 / 13,30 T, IMPACTO DINAMICO 38,5 / 22,5 T, LARGURA DE TRABALHO 2,15 M - CHP DIURNO. AF_06/2014 | SINAPI | CHP | 0.0026849 | 136.15 | 0.36555
88316 | SERVENTE COM ENCARGOS COMPLEMENTARES | SINAPI | H | 0.01074 | 14.22 | 0.15272
96028 | TRATOR DE PNEUS COM POTÊNCIA DE 85 CV, TRAÇÃO 4X4, COM GRADE DE DISCOS ACOPLADA - CHP DIURNO. AF_02/2017 | SINAPI | CHP | 0.0013424 | 74.94 | 0.1006
96029 | TRATOR DE PNEUS COM POTÊNCIA DE 85 CV, TRAÇÃO 4X4, COM GRADE DE DISCOS ACOPLADA - CHI DIURNO. AF_02/2017 | SINAPI | CHI | 0.0013424 | 40.06 | 0.053777
|  |  |  | TOTAL SERVICO: |  | 1.3344
|  |  |  | VALOR: |  | 1.31
14.2.2. CP-8508-72948 - COLCHAO DE AREIA PARA PAVIMENTACAO EM PARALELEPIPEDO OU BLOCOS DE CONCRETO INTERTRAVADOS (M3)
MATERIAL |  | FONTE | UNID | COEFICIENTE | PREÇO UNITÁRIO | TOTAL
00000370 | AREIA MEDIA - POSTO JAZIDA/FORNECEDOR (RETIRADO NA JAZIDA, SEM TRANSPORTE) | SINAPI | M3 | 1.15 | 50 | 57.5
|  |  |  | TOTAL MATERIAL: |  | 57.5
SERVICO |  | FONTE | UNID | COEFICIENTE | PREÇO UNITÁRIO | TOTAL
88316 | SERVENTE COM ENCARGOS COMPLEMENTARES | SINAPI | H | 0.4 | 14.22 | 5.688
|  |  |  | TOTAL SERVICO: |  | 5.688
|  |  |  | VALOR: |  | 63.19
14.2.3. 83534 - LASTRO DE CONCRETO, PREPARO MECÂNICO, INCLUSOS ADITIVO IMPERMEABILIZANTE, LANÇAMENTO E ADENSAMENTO (M3)
MATERIAL |  | FONTE | UNID | COEFICIENTE | PREÇO UNITÁRIO | TOTAL
00007325 | ADITIVO IMPERMEABILIZANTE DE PEGA NORMAL PARA ARGAMASSAS E CONCRETOS SEM ARMACAO | SINAPI | KG | 20 | 5.77 | 115.4
|  |  |  | TOTAL MATERIAL: |  | 115.4
SERVICO |  | FONTE | UNID | COEFICIENTE | PREÇO UNITÁRIO | TOTAL
88309 | PEDREIRO COM ENCARGOS COMPLEMENTARES | SINAPI | H | 2 | 17.35 | 34.7
88316 | SERVENTE COM ENCARGOS COMPLEMENTARES | SINAPI | H | 6 | 14.22 | 85.32
94962 | CONCRETO MAGRO PARA LASTRO, TRAÇO 1:4,5:4,5 (CIMENTO/ AREIA MÉDIA/ BRITA 1) - PREPARO MECÂNICO COM BETONEIRA 400 L. AF_07/2016 | SINAPI | M3 | 1 | 211.24 | 211.24
|  |  |  | TOTAL SERVICO: |  | 331.26
|  |  |  | VALOR: |  | 446.66
14.2.4. 73922/003 - PISO CIMENTADO TRACO 1:3 (CIMENTO E AREIA) ACABAMENTO LISO ESPESSURA 2,0CM, PREPARO MANUAL DA ARGAMASSA (M2)
SERVICO |  | FONTE | UNID | COEFICIENTE | PREÇO UNITÁRIO | TOTAL
88309 | PEDREIRO COM ENCARGOS COMPLEMENTARES | SINAPI | H | 1 | 17.35 | 17.35
88316 | SERVENTE COM ENCARGOS COMPLEMENTARES | SINAPI | H | 1 | 14.22 | 14.22
88629 | ARGAMASSA TRAÇO 1:3 (CIMENTO E AREIA MÉDIA), PREPARO | SINAPI | M3 | 0.02 | 337.02 | 6.7404
88629 | MANUAL. AF_08/2014
|  |  |  | TOTAL SERVICO: |  | 38.3104
|  |  |  | VALOR: |  | 38.31
14.2.5. 92396 - EXECUÇÃO DE PASSEIO EM PISO INTERTRAVADO, COM BLOCO RETANGULAR COR NATURAL DE 20 X 10 CM, ESPESSURA 6 CM. AF_12/2015 (M2)
MATERIAL |  | FONTE | UNID | COEFICIENTE | PREÇO UNITÁRIO | TOTAL
00000370 | AREIA MEDIA - POSTO JAZIDA/FORNECEDOR (RETIRADO NA JAZIDA, SEM TRANSPORTE) | SINAPI | M3 | 0.0568 | 50 | 2.84
00004741 | PO DE PEDRA (POSTO PEDREIRA/FORNECEDOR, SEM FRETE) | SINAPI | M3 | 0.0065 | 52.19 | 0.33924
00036155 | BLOQUETE/PISO INTERTRAVADO DE CONCRETO - MODELO RETANGULAR/TIJOLINHO/PAVER/HOLANDES/PARALELEPIPEDO, 20 CM X 10 CM, E = 6 CM, RESISTENCIA DE 35 MPA (NBR 9781), COR NATURAL | SINAPI | M2 | 1.0487 | 37.35 | 39.1689
|  |  |  | TOTAL MATERIAL: |  | 42.3482
SERVICO |  | FONTE | UNID | COEFICIENTE | PREÇO UNITÁRIO | TOTAL
88260 | CALCETEIRO COM ENCARGOS COMPLEMENTARES | SINAPI | H | 0.3975 | 17.68 | 7.0278
88316 | SERVENTE COM ENCARGOS COMPLEMENTARES | SINAPI | H | 0.3975 | 14.22 | 5.6524
91277 | PLACA VIBRATÓRIA REVERSÍVEL COM MOTOR 4 TEMPOS A GASOLINA, FORÇA CENTRÍFUGA DE 25 KN (2500 KGF), POTÊNCIA 5,5 CV - CHP DIURNO. AF_08/2015 | SINAPI | CHP | 0.0041 | 5.42 | 0.022222
91278 | PLACA VIBRATÓRIA REVERSÍVEL COM MOTOR 4 TEMPOS A GASOLINA, FORÇA CENTRÍFUGA DE 25 KN (2500 KGF), POTÊNCIA 5,5 CV - CHI DIURNO. AF_08/2015 | SINAPI | CHI | 0.1947 | 0.72 | 0.14018
91283 | CORTADORA DE PISO COM MOTOR 4 TEMPOS A GASOLINA, POTÊNCIA DE 13 HP, COM DISCO DE CORTE DIAMANTADO SEGMENTADO PARA CONCRETO, DIÂMETRO DE 350 MM, FURO DE 1" (14 X 1") - CHP DIURNO. AF_08/2015 | SINAPI | CHP | 0.0483 | 12.1 | 0.58443
91285 | CORTADORA DE PISO COM MOTOR 4 TEMPOS A GASOLINA, POTÊNCIA DE 13 HP, COM DISCO DE CORTE DIAMANTADO SEGMENTADO PARA CONCRETO, DIÂMETRO DE 350 MM, FURO DE 1" (14 X 1") - CHI DIURNO. AF_08/2015 | SINAPI | CHI | 0.1504 | 0.93 | 0.13987
|  |  |  | TOTAL SERVICO: |  | 13.567
|  |  |  | VALOR: |  | 55.87
14.2.6. 94990 - EXECUÇÃO DE PASSEIO (CALÇADA) OU PISO DE CONCRETO COM CONCRETO MOLDADO IN LOCO, FEITO EM OBRA, ACABAMENTO CONVENCIONAL, NÃO ARMADO. AF_07/2016 (M3)
MATERIAL |  | FONTE | UNID | COEFICIENTE | PREÇO UNITÁRIO | TOTAL
00004460 | SARRAFO DE MADEIRA NAO APARELHADA *2,5 X 10 CM, MACARANDUBA, ANGELIM OU EQUIVALENTE DA REGIAO | SINAPI | M | 2.5 | 8.51 | 21.275
00004517 | PECA DE MADEIRA NATIVA/REGIONAL 2,5 X 7,0 CM (SARRAFO-P/FORMA) | SINAPI | M | 2 | 0.97 | 1.94
|  |  |  | TOTAL MATERIAL: |  | 23.215
SERVICO |  | FONTE | UNID | COEFICIENTE | PREÇO UNITÁRIO | TOTAL
88262 | CARPINTEIRO DE FORMAS COM ENCARGOS COMPLEMENTARES | SINAPI | H | 2.256 | 17.25 | 38.916
88309 | PEDREIRO COM ENCARGOS COMPLEMENTARES | SINAPI | H | 1.983 | 17.35 | 34.4051
88316 | SERVENTE COM ENCARGOS COMPLEMENTARES | SINAPI | H | 4.239 | 14.22 | 60.2786
94964 | CONCRETO FCK = 20MPA, TRAÇO 1:2,7:3 (CIMENTO/ AREIA MÉDIA/ BRITA 1) - PREPARO MECÂNICO COM BETONEIRA 400 L. AF_07/2016 | SINAPI | M3 | 1.213 | 249.82 | 303.0317
|  |  |  | TOTAL SERVICO: |  | 436.6313
|  |  |  | VALOR: |  | 459.82
14.2.7. 94996 - EXECUÇÃO DE PASSEIO (CALÇADA) OU PISO DE CONCRETO COM CONCRETO MOLDADO IN LOCO, FEITO EM OBRA, ACABAMENTO CONVENCIONAL, ESPESSURA 10 CM, ARMADO. AF_07/2016 (M2)
MATERIAL |  | FONTE | UNID | COEFICIENTE | PREÇO UNITÁRIO | TOTAL
00003777 | LONA PLASTICA PRETA, E= 150 MICRA | SINAPI | M2 | 1.128 | 0.92 | 1.0378
00004460 | SARRAFO DE MADEIRA NAO APARELHADA *2,5 X 10 CM, MACARANDUBA, ANGELIM OU EQUIVALENTE DA REGIAO | SINAPI | M | 0.25 | 8.51 | 2.1275
00004517 | PECA DE MADEIRA NATIVA/REGIONAL 2,5 X 7,0 CM (SARRAFO-P/FORMA) | SINAPI | M | 0.2 | 0.97 | 0.194
00007156 | TELA DE ACO SOLDADA NERVURADA, CA-60, Q-196, (3,11 KG/M2), DIAMETRO DO FIO = 5,0 MM, LARGURA = 2,45 M, ESPACAMENTO DA MALHA = 10 X 10 CM | SINAPI | M2 | 1.1224 | 17.44 | 19.5747
|  |  |  | TOTAL MATERIAL: |  | 22.9339
SERVICO |  | FONTE | UNID | COEFICIENTE | PREÇO UNITÁRIO | TOTAL
88262 | CARPINTEIRO DE FORMAS COM ENCARGOS COMPLEMENTARES | SINAPI | H | 0.2256 | 17.25 | 3.8916
88309 | PEDREIRO COM ENCARGOS COMPLEMENTARES | SINAPI | H | 0.3317 | 17.35 | 5.755
88316 | SERVENTE COM ENCARGOS COMPLEMENTARES | SINAPI | H | 0.5573 | 14.22 | 7.9248
94964 | CONCRETO FCK = 20MPA, TRAÇO 1:2,7:3 (CIMENTO/ AREIA MÉDIA/ BRITA 1) - PREPARO MECÂNICO COM BETONEIRA 400 L. AF_07/2016 | SINAPI | M3 | 0.1213 | 249.82 | 30.3032
|  |  |  | TOTAL SERVICO: |  | 47.8746
|  |  |  | VALOR: |  | 70.77
14.2.8. CP-4151-73892/002 - EXECUÇÃO DE PASSEIO (CALÇADA) EM CONCRETO 12 MPA, TRAÇO 1:3:5 (CIMENTO/AREIA/BRITA), PREPARO MECÂNICO, ESPESSURA 7CM, COM JUNTA DE DILATAÇÃOEM MADEIRA, INCLUSO LANÇAMENTO E ADENSAMENTO (M2)
MATERIAL |  | FONTE | UNID | COEFICIENTE | PREÇO UNITÁRIO | TOTAL
00000370 | AREIA MEDIA - POSTO JAZIDA/FORNECEDOR (RETIRADO NA JAZIDA, SEM TRANSPORTE) | SINAPI | M3 | 0.0435 | 50 | 2.175
00001379 | CIMENTO PORTLAND COMPOSTO CP II-32 | SINAPI | KG | 16.03 | 0.36 | 5.7708
00004505 | PECA DE MADEIRA NATIVA/REGIONAL 1 X 7CM NAO APARELHADA (P/FORMA) | SINAPI | M | 2 | 2.63 | 5.26
00004718 | PEDRA BRITADA N. 2 (19 A 38 MM) POSTO PEDREIRA/FORNECEDOR, SEM FRETE | SINAPI | M3 | 0.0285 | 54.67 | 1.5581
00004721 | PEDRA BRITADA N. 1 (9,5 a 19 MM) POSTO PEDREIRA/FORNECEDOR, SEM FRETE | SINAPI | M3 | 0.0285 | 54.67 | 1.5581
|  |  |  | TOTAL MATERIAL: |  | 16.322
SERVICO |  | FONTE | UNID | COEFICIENTE | PREÇO UNITÁRIO | TOTAL
88262 | CARPINTEIRO DE FORMAS COM ENCARGOS COMPLEMENTARES | SINAPI | H | 0.1 | 17.25 | 1.725
88309 | PEDREIRO COM ENCARGOS COMPLEMENTARES | SINAPI | H | 0.2 | 17.35 | 3.47
88316 | SERVENTE COM ENCARGOS COMPLEMENTARES | SINAPI | H | 0.76 | 14.22 | 10.8072
88830 | BETONEIRA CAPACIDADE NOMINAL DE 400 L, CAPACIDADE DE MISTURA 310 L, MOTOR ELÉTRICO TRIFÁSICO POTÊNCIA DE 2 HP, SEM CARREGADOR - CHP DIURNO. AF_10/2014 | SINAPI | CHP | 0.05 | 1.2 | 0.06
88831 | BETONEIRA CAPACIDADE NOMINAL DE 400 L, CAPACIDADE DE MISTURA 310 L, MOTOR ELÉTRICO TRIFÁSICO POTÊNCIA DE 2 HP, SEM CARREGADOR - CHI DIURNO. AF_10/2014 | SINAPI | CHI | 0.05 | 0.3 | 0.015
|  |  |  | TOTAL SERVICO: |  | 16.0772
|  |  |  | VALOR: |  | 32.4
14.2.9. COMP-207300 - PISO EM CONCRETO 20 MPA PREPARO MECANICO, ESPESSURA 7CM, INCLUSO JUNTAS DE DILATACAO EM MADEIRA (RAMPA) (m²)
MATERIAL |  | FONTE | UNID | COEFICIENTE | PREÇO UNITÁRIO | TOTAL
00004408 | RIPA DE MADEIRA NAO APARELHADA *1,5 X 5* CM, MACARANDUBA, ANGELIM OU EQUIVALENTE DA REGIAO | SINAPI | M | 2 | 2.05 | 4.1
|  |  |  | TOTAL MATERIAL: |  | 4.1
SERVICO |  | FONTE | UNID | COEFICIENTE | PREÇO UNITÁRIO | TOTAL
88262 | CARPINTEIRO DE FORMAS COM ENCARGOS COMPLEMENTARES | SINAPI | H | 0.0683 | 17.25 | 1.1782
88309 | PEDREIRO COM ENCARGOS COMPLEMENTARES | SINAPI | H | 0.3919 | 17.35 | 6.7995
88316 | SERVENTE COM ENCARGOS COMPLEMENTARES | SINAPI | H | 0.6899 | 14.22 | 9.8104
94970 | CONCRETO FCK = 20MPA, TRAÇO 1:2,7:3 (CIMENTO/ AREIA MÉDIA/ BRITA 1) - PREPARO MECÂNICO COM BETONEIRA 600 L. AF_07/2016 | SINAPI | M3 | 0.0714 | 245.88 | 17.5558
|  |  |  | TOTAL SERVICO: |  | 35.3439
|  |  |  | VALOR: |  | 39.44
14.2.10. CP-6888-030403 - RAMPA DE PLANO INCLINADO L=1,00m COM BASE CONCRETO ESPES. 15cm (M)
MATERIAL |  | FONTE | UNID | COEFICIENTE | PREÇO UNITÁRIO | TOTAL
I000350 | ACO CA 50 GROSSO (12,5mm a 25,0mm) (1/2" a 1") | SBC | KG | 3.15 | 4.3 | 13.545
I000380 | ACO CA 50 FINO (5,0mm a 10,0mm) (3/16" a 3/8") | SBC | KG | 3.45 | 3.47 | 11.9715
00013284 | CIMENTO PORTLAND DE ALTO FORNO (AF) CP III-32 | SINAPI | KG | 0.13 | 0.3 | 0.039
00000367 | AREIA GROSSA - POSTO JAZIDA/FORNECEDOR (RETIRADO NA JAZIDA, SEM TRANSPORTE) | SINAPI | M3 | 46.6 | 60 | 2796
00004721 | PEDRA BRITADA N. 1 (9,5 a 19 MM) POSTO | SINAPI | M3 | 0.105 | 54.67 | 5.7404
00004721 | PEDREIRA/FORNECEDOR, SEM FRETE
00000344 | ARAME GALVANIZADO 16 BWG, 1,65MM (0,0166 KG/M) | SINAPI | KG | 0.12 | 10.65 | 1.278
|  |  |  | TOTAL MATERIAL: |  | 2828.5739
SERVICO |  | FONTE | UNID | COEFICIENTE | PREÇO UNITÁRIO | TOTAL
88245 | ARMADOR COM ENCARGOS COMPLEMENTARES | SINAPI | H | 0.601 | 17.25 | 10.3673
88238 | AJUDANTE DE ARMADOR COM ENCARGOS COMPLEMENTARES | SINAPI | H | 0.601 | 14.1 | 8.4741
88309 | PEDREIRO COM ENCARGOS COMPLEMENTARES | SINAPI | H | 0.601 | 17.35 | 10.4274
88316 | SERVENTE COM ENCARGOS COMPLEMENTARES | SINAPI | H | 2.102 | 14.22 | 29.8904
|  |  |  | TOTAL SERVICO: |  | 59.1591
|  |  |  | VALOR: |  | 2887.73
14.2.11. 84191 - PISO EM GRANILITE, MARMORITE OU GRANITINA ESPESSURA 8 MM, INCLUSO JUNTAS DE DILATACAO PLASTICAS (M2)
MATERIAL |  | FONTE | UNID | COEFICIENTE | PREÇO UNITÁRIO | TOTAL
00003671 | JUNTA PLASTICA DE DILATACAO PARA PISOS, COR CINZA, 17 X 3 MM (ALTURA X ESPESSURA) | SINAPI | M | 1 | 0.95 | 0.95
00004786 | PISO EM GRANILITE, MARMORITE OU GRANITINA, AGREGADO COR PRETO, CINZA, PALHA OU BRANCO, E= *8* MM (INCLUSO EXECUCAO) | SINAPI | M2 | 1 | 80 | 80
|  |  |  | TOTAL MATERIAL: |  | 80.95
SERVICO |  | FONTE | UNID | COEFICIENTE | PREÇO UNITÁRIO | TOTAL
87373 | ARGAMASSA TRAÇO 1:4 (CIMENTO E AREIA MÉDIA) PARA CONTRAPISO, PREPARO MANUAL. AF_06/2014 | SINAPI | M3 | 0.02 | 395.49 | 7.9098
88309 | PEDREIRO COM ENCARGOS COMPLEMENTARES | SINAPI | H | 0.6 | 17.35 | 10.41
88316 | SERVENTE COM ENCARGOS COMPLEMENTARES | SINAPI | H | 0.3 | 14.22 | 4.266
|  |  |  | TOTAL SERVICO: |  | 22.5858
|  |  |  | VALOR: |  | 103.52
14.2.12. 87248 - REVESTIMENTO CERÂMICO PARA PISO COM PLACAS TIPO ESMALTADA EXTRA DE DIMENSÕES 35X35 CM APLICADA EM AMBIENTES DE ÁREA MAIOR QUE 10 M2. AF_06/2014 (M2)
MATERIAL |  | FONTE | UNID | COEFICIENTE | PREÇO UNITÁRIO | TOTAL
00001287 | PISO EM CERAMICA ESMALTADA EXTRA, PEI MAIOR OU IGUAL A 4, FORMATO MENOR OU IGUAL A 2025 CM2 | SINAPI | M2 | 1.06 | 18.15 | 19.239
00001381 | ARGAMASSA COLANTE AC I PARA CERAMICAS | SINAPI | KG | 4.86 | 0.43 | 2.0898
00034357 | REJUNTE COLORIDO, CIMENTICIO | SINAPI | KG | 0.24 | 2.75 | 0.66
|  |  |  | TOTAL MATERIAL: |  | 21.9888
SERVICO |  | FONTE | UNID | COEFICIENTE | PREÇO UNITÁRIO | TOTAL
88256 | AZULEJISTA OU LADRILHISTA COM ENCARGOS COMPLEMENTARES | SINAPI | H | 0.24 | 16.13 | 3.8712
88316 | SERVENTE COM ENCARGOS COMPLEMENTARES | SINAPI | H | 0.15 | 14.22 | 2.133
|  |  |  | TOTAL SERVICO: |  | 6.0042
|  |  |  | VALOR: |  | 27.97
14.2.13. COMP-863527 - CERAMICA ESMALTADA EM PAREDES 1A, PEI-4, 10X10CM, PADRAO MEDIO, COR BRANCO GELO, FIXADA COM ARGAMASSA COLANTE E REJUNTE FLEXÍVEL A PARTIR DO PISO ATÉ 1,20 m (m²)
MATERIAL |  | FONTE | UNID | COEFICIENTE | PREÇO UNITÁRIO | TOTAL
00034357 | REJUNTE COLORIDO, CIMENTICIO | SINAPI | KG | 0.25 | 2.75 | 0.6875
I025002 | ARGAMASSA PRONTA PARA CERAMICA INTERNA(4,0kg/m2) | SBC | KG | 4 | 0.99 | 3.96
00001287 | PISO EM CERAMICA ESMALTADA EXTRA, PEI MAIOR OU IGUAL A 4, FORMATO MENOR OU IGUAL A 2025 CM2 | SINAPI | M2 | 1.05 | 18.15 | 19.0575
|  |  |  | TOTAL MATERIAL: |  | 23.705
SERVICO |  | FONTE | UNID | COEFICIENTE | PREÇO UNITÁRIO | TOTAL
88256 | AZULEJISTA OU LADRILHISTA COM ENCARGOS COMPLEMENTARES | SINAPI | H | 0.8 | 16.13 | 12.904
88316 | SERVENTE COM ENCARGOS COMPLEMENTARES | SINAPI | H | 0.8 | 14.22 | 11.376
|  |  |  | TOTAL SERVICO: |  | 24.28
|  |  |  | VALOR: |  | 47.99
14.2.14. COMP-148916 - ASSENTAMENTO DE GUIA (MEIO-FIO) EM TRECHO RETO, CONFECCIONADA EM CONCRETO PRÉ-FABRICADO, DIMENSÕES 100X15X13X30 CM (COMPRIMENTO X BASE INFERIOR X BASE SUPERIOR X ALTURA), PARA VIAS URBANAS (USO VIÁRIO). AF_06/2016 (m)
MATERIAL |  | FONTE | UNID | COEFICIENTE | PREÇO UNITÁRIO | TOTAL
00000370 | AREIA MEDIA - POSTO JAZIDA/FORNECEDOR (RETIRADO NA JAZIDA, SEM TRANSPORTE) | SINAPI | M3 | 0.007 | 50 | 0.35
00004059 | MEIO-FIO OU GUIA DE CONCRETO, PRE-MOLDADO, COMP 1 M, *30 X 15/ 12* CM (H X L1/L2) | SINAPI | M | 1.005 | 18 | 18.09
|  |  |  | TOTAL MATERIAL: |  | 18.44
SERVICO |  | FONTE | UNID | COEFICIENTE | PREÇO UNITÁRIO | TOTAL
88309 | PEDREIRO COM ENCARGOS COMPLEMENTARES | SINAPI | H | 0.394 | 17.35 | 6.8359
88316 | SERVENTE COM ENCARGOS COMPLEMENTARES | SINAPI | H | 0.394 | 14.22 | 5.6027
88629 | ARGAMASSA TRAÇO 1:3 (CIMENTO E AREIA MÉDIA), PREPARO MANUAL. AF_08/2014 | SINAPI | M3 | 0.002 | 337.02 | 0.67404
|  |  |  | TOTAL SERVICO: |  | 13.1126
|  |  |  | VALOR: |  | 31.55
14.2.15. COMP-568266 - PISO TÁTIL DE ALERTA EM CONCRETO NA COR VERMELHA, ESPESSURA 2,0 CM, ASSENTADO SOBRE CONTRAPISO COM ARGAMASSA DE CIMENTO E AREIA (m²)
MATERIAL |  | FONTE | UNID | COEFICIENTE | PREÇO UNITÁRIO | TOTAL
00000370 | AREIA MEDIA - POSTO JAZIDA/FORNECEDOR (RETIRADO NA JAZIDA, SEM TRANSPORTE) | SINAPI | M3 | 0.0182 | 50 | 0.91
00011161 | CAL HIDRATADA PARA PINTURA | SINAPI | KG | 2.73 | 1.11 | 3.0303
00001379 | CIMENTO PORTLAND COMPOSTO CP II-32 | SINAPI | KG | 2.8 | 0.36 | 1.008
I06897 | Piso tátil direcional e/ou alerta, de concreto, colorido, dim 25x25 cm, para deficiente visual | ORSE | m2 | 1 | 48 | 48
|  |  |  | TOTAL MATERIAL: |  | 52.9483
SERVICO |  | FONTE | UNID | COEFICIENTE | PREÇO UNITÁRIO | TOTAL
88256 | AZULEJISTA OU LADRILHISTA COM ENCARGOS COMPLEMENTARES | SINAPI | H | 1.6 | 16.13 | 25.808
88316 | SERVENTE COM ENCARGOS COMPLEMENTARES | SINAPI | H | 1.25 | 14.22 | 17.775
|  |  |  | TOTAL SERVICO: |  | 43.583
|  |  |  | VALOR: |  | 96.53
14.2.16. COMP-942375 - PISO TÁTIL DIRECIONAL EM CONCRETO NA COR VERMELHA, ESPESSURA 2,0 CM, ASSENTADO SOBRE CONTRAPISO COM ARGAMASSA DE CIMENTO E AREIA (m²)
MATERIAL |  | FONTE | UNID | COEFICIENTE | PREÇO UNITÁRIO | TOTAL
00000370 | AREIA MEDIA - POSTO JAZIDA/FORNECEDOR (RETIRADO NA JAZIDA, SEM TRANSPORTE) | SINAPI | M3 | 0.0182 | 50 | 0.91
00011161 | CAL HIDRATADA PARA PINTURA | SINAPI | KG | 2.73 | 1.11 | 3.0303
00001379 | CIMENTO PORTLAND COMPOSTO CP II-32 | SINAPI | KG | 2.8 | 0.36 | 1.008
I06897 | Piso tátil direcional e/ou alerta, de concreto, colorido, dim 25x25 cm, para deficiente visual | ORSE | m2 | 1 | 48 | 48
|  |  |  | TOTAL MATERIAL: |  | 52.9483
SERVICO |  | FONTE | UNID | COEFICIENTE | PREÇO UNITÁRIO | TOTAL
88256 | AZULEJISTA OU LADRILHISTA COM ENCARGOS COMPLEMENTARES | SINAPI | H | 1.6 | 16.13 | 25.808
88316 | SERVENTE COM ENCARGOS COMPLEMENTARES | SINAPI | H | 1.25 | 14.22 | 17.775
|  |  |  | TOTAL SERVICO: |  | 43.583
|  |  |  | VALOR: |  | 96.53
14.2.17. COMP-550316 - PISO TÁTIL DE ALERTA EM BORRACHA NA COR VERMELHA, ESPESSURA 0,05 MM, COLADO COM COLA CONTATO PARA CHAPA VINÍLICA / BORRACHA SOBRE PISO EXISTENTE (M²)
MATERIAL |  | FONTE | UNID | COEFICIENTE | PREÇO UNITÁRIO | TOTAL
00004791 | ADESIVO ACRILICO/COLA DE CONTATO | SINAPI | KG | 0.12 | 19.58 | 2.3496
00038181 | PISO TATIL ALERTA OU DIRECIONAL, DE BORRACHA, COLORIDO, 25 X 25 CM, E = 5 MM, PARA COLA | SINAPI | M2 | 1 | 134.77 | 134.77
|  |  |  | TOTAL MATERIAL: |  | 137.1196
SERVICO |  | FONTE | UNID | COEFICIENTE | PREÇO UNITÁRIO | TOTAL
88256 | AZULEJISTA OU LADRILHISTA COM ENCARGOS COMPLEMENTARES | SINAPI | H | 0.5 | 16.13 | 8.065
88316 | SERVENTE COM ENCARGOS COMPLEMENTARES | SINAPI | H | 0.61 | 14.22 | 8.6742
|  |  |  | TOTAL SERVICO: |  | 16.7392
|  |  |  | VALOR: |  | 153.86
14.2.18. CP-7469-COMP-550316 - PISO TÁTIL DIRECIONAL EM BORRACHA NA COR VERMELHA, ESPESSURA 0,05 MM, COLADO COM COLA CONTATO PARA CHAPA VINÍLICA / BORRACHA SOBRE PISO EXISTENTE (M²)
MATERIAL |  | FONTE | UNID | COEFICIENTE | PREÇO UNITÁRIO | TOTAL
00004791 | ADESIVO ACRILICO/COLA DE CONTATO | SINAPI | KG | 0.12 | 19.58 | 2.3496
00038181 | PISO TATIL ALERTA OU DIRECIONAL, DE BORRACHA, COLORIDO, 25 X 25 CM, E = 5 MM, PARA COLA | SINAPI | M2 | 1 | 134.77 | 134.77
|  |  |  | TOTAL MATERIAL: |  | 137.1196
SERVICO |  | FONTE | UNID | COEFICIENTE | PREÇO UNITÁRIO | TOTAL
88256 | AZULEJISTA OU LADRILHISTA COM ENCARGOS COMPLEMENTARES | SINAPI | H | 0.5 | 16.13 | 8.065
88316 | SERVENTE COM ENCARGOS COMPLEMENTARES | SINAPI | H | 0.61 | 14.22 | 8.6742
|  |  |  | TOTAL SERVICO: |  | 16.7392
|  |  |  | VALOR: |  | 153.86
14.2.19. CP-5391-84042 - CALHA DE CONCRETO, 40X15 CM ESPESSURA DE 8 CM, PREPARADO EM BETONEIRAE CIMENTADO LISO EXECUTADO COM ARGAMASSA TRACO 1:4 (CIMENTO E AREIA MEDIA NAO PENEIRADA), PREPARO MANUAL (M)
MATERIAL |  | FONTE | UNID | COEFICIENTE | PREÇO UNITÁRIO | TOTAL
00004491 | PECA DE MADEIRA NATIVA / REGIONAL 7,5 X 7,5CM (3X3) NAO APARELHADA (P/FORMA) | SINAPI | M | 1.4 | 6.65 | 9.31
00004509 | PECA DE MADEIRA 3A QUALIDADE 2,5 X 10CM NAO APARELHADA | SINAPI | M | 0.72 | 3.42 | 2.4624
00005061 | PREGO DE ACO POLIDO COM CABECA 18 X 27 (2 1/2 X 10) | SINAPI | KG | 0.232 | 9.52 | 2.2086
00006189 | TABUA MADEIRA 2A QUALIDADE 2,5 X 30,0CM (1 X 12") NAO APARELHADA | SINAPI | M | 1.32 | 7.39 | 9.7548
|  |  |  | TOTAL MATERIAL: |  | 23.7358
SERVICO |  | FONTE | UNID | COEFICIENTE | PREÇO UNITÁRIO | TOTAL
87373 | ARGAMASSA TRAÇO 1:4 (CIMENTO E AREIA MÉDIA) PARA CONTRAPISO, PREPARO MANUAL. AF_06/2014 | SINAPI | M3 | 0.014 | 395.49 | 5.5369
88262 | CARPINTEIRO DE FORMAS COM ENCARGOS COMPLEMENTARES | SINAPI | H | 1.74 | 17.25 | 30.015
88309 | PEDREIRO COM ENCARGOS COMPLEMENTARES | SINAPI | H | 1 | 17.35 | 17.35
88316 | SERVENTE COM ENCARGOS COMPLEMENTARES | SINAPI | H | 2.74 | 14.22 | 38.9628
94962 | CONCRETO MAGRO PARA LASTRO, TRAÇO 1:4,5:4,5 (CIMENTO/ AREIA MÉDIA/ BRITA 1) - PREPARO MECÂNICO COM BETONEIRA 400 L. AF_07/2016 | SINAPI | M3 | 0.0688 | 211.24 | 14.5333
|  |  |  | TOTAL SERVICO: |  | 106.398
|  |  |  | VALOR: |  | 130.13
14.2.20. 84161 - SOLEIRA DE MARMORE BRANCO, LARGURA 15CM, ESPESSURA 3CM, ASSENTADA SOBRE ARGAMASSA TRACO 1:4 (CIMENTO E AREIA) (M)
MATERIAL |  | FONTE | UNID | COEFICIENTE | PREÇO UNITÁRIO | TOTAL
00004828 | SOLEIRA/ PEITORIL EM MARMORE, POLIDO, BRANCO COMUM, L= *15* CM, E= *2* CM, CORTE RETO | SINAPI | M | 1 | 46.2 | 46.2
|  |  |  | TOTAL MATERIAL: |  | 46.2
SERVICO |  | FONTE | UNID | COEFICIENTE | PREÇO UNITÁRIO | TOTAL
87373 | ARGAMASSA TRAÇO 1:4 (CIMENTO E AREIA MÉDIA) PARA CONTRAPISO, PREPARO MANUAL. AF_06/2014 | SINAPI | M3 | 0.003 | 395.49 | 1.1865
88274 | MARMORISTA/GRANITEIRO COM ENCARGOS COMPLEMENTARES | SINAPI | H | 0.4 | 16.53 | 6.612
88316 | SERVENTE COM ENCARGOS COMPLEMENTARES | SINAPI | H | 0.2 | 14.22 | 2.844
|  |  |  | TOTAL SERVICO: |  | 10.6425
|  |  |  | VALOR: |  | 56.83
14.2.21. CP-4521-C2288 - SOLEIRA PRE-MOLDADA EM GRANILITE, MARMORITE OU GRANITINA, L = *15 CM (M)
MATERIAL |  | FONTE | UNID | COEFICIENTE | PREÇO UNITÁRIO | TOTAL
I1249 | IMPERMEABILIZANTE | SEINFRA | KG | 0.06 | 6.5 | 0.39
00010856 | SOLEIRA PRE-MOLDADA EM GRANILITE, MARMORITE OU GRANITINA, L = *15 CM | SINAPI | M | 1 | 76.52 | 76.52
00000370 | AREIA MEDIA - POSTO JAZIDA/FORNECEDOR (RETIRADO NA JAZIDA, SEM TRANSPORTE) | SINAPI | M3 | 0.0035 | 50 | 0.175
00001106 | CAL HIDRATADA CH-I PARA ARGAMASSAS | SINAPI | KG | 0.57 | 0.67 | 0.3819
00001382 | CIMENTO PORTLAND POZOLANICO CP IV- 32 | SINAPI | 50KG | 1.14 | 17.34 | 19.7676
|  |  |  | TOTAL MATERIAL: |  | 97.2345
SERVICO |  | FONTE | UNID | COEFICIENTE | PREÇO UNITÁRIO | TOTAL
88309 | PEDREIRO COM ENCARGOS COMPLEMENTARES | SINAPI | H | 0.4 | 17.35 | 6.94
88316 | SERVENTE COM ENCARGOS COMPLEMENTARES | SINAPI | H | 0.44 | 14.22 | 6.2568
|  |  |  | TOTAL SERVICO: |  | 13.1968
|  |  |  | VALOR: |  | 110.43
14.2.22. CP-8787-84194 - SOLEIRA DE CIMENTADO LISO LARGURA 15CM EXECUTADA COM ARGAMASSA TRACO1:3 (CIMENTO E AREIA) (M)
SERVICO |  | FONTE | UNID | COEFICIENTE | PREÇO UNITÁRIO | TOTAL
87372 | ARGAMASSA TRAÇO 1:3 (CIMENTO E AREIA MÉDIA) PARA CONTRAPISO, PREPARO MANUAL. AF_06/2014 | SINAPI | M3 | 0.003 | 429.06 | 1.2872
88309 | PEDREIRO COM ENCARGOS COMPLEMENTARES | SINAPI | H | 0.4 | 17.35 | 6.94
88316 | SERVENTE COM ENCARGOS COMPLEMENTARES | SINAPI | H | 0.2 | 14.22 | 2.844
|  |  |  | TOTAL SERVICO: |  | 11.0712
|  |  |  | VALOR: |  | 11.07
14.2.23. 72185 - PISO VINILICO SEMIFLEXIVEL PADRAO LISO, ESPESSURA 2MM, FIXADO COM COLA (M2)
MATERIAL |  | FONTE | UNID | COEFICIENTE | PREÇO UNITÁRIO | TOTAL
00004790 | PLACA VINILICA SEMIFLEXIVEL PARA REVESTIMENTO DE PISOS E PAREDES, E = 2 MM (SEM COLOCACAO) | SINAPI | M2 | 1.05 | 56.98 | 59.829
00004791 | ADESIVO ACRILICO/COLA DE CONTATO | SINAPI | KG | 0.14 | 19.58 | 2.7412
|  |  |  | TOTAL MATERIAL: |  | 62.5702
SERVICO |  | FONTE | UNID | COEFICIENTE | PREÇO UNITÁRIO | TOTAL
88309 | PEDREIRO COM ENCARGOS COMPLEMENTARES | SINAPI | H | 0.17 | 17.35 | 2.9495
88316 | SERVENTE COM ENCARGOS COMPLEMENTARES | SINAPI | H | 0.17 | 14.22 | 2.4174
|  |  |  | TOTAL SERVICO: |  | 5.3669
|  |  |  | VALOR: |  | 67.91
14.2.24. CP-7722-73742/001 - RODAPISO EM GRANILITE BRANCO (M)
MATERIAL |  | FONTE | UNID | COEFICIENTE | PREÇO UNITÁRIO | TOTAL
00004829 | RODAPE EM MARMORE, POLIDO, BRANCO COMUM, L= *7* CM, E= *2* CM, CORTE RETO | SINAPI | M | 1 | 30.95 | 30.95
|  |  |  | TOTAL MATERIAL: |  | 30.95
SERVICO |  | FONTE | UNID | COEFICIENTE | PREÇO UNITÁRIO | TOTAL
87335 | ARGAMASSA TRAÇO 1:2:8 (CIMENTO, CAL E AREIA MÉDIA) PARA EMBOÇO/MASSA ÚNICA/ASSENTAMENTO DE ALVENARIA DE VEDAÇÃO, PREPARO MECÂNICO COM MISTURADOR DE EIXO HORIZONTAL DE 300 KG. AF_06/2014 | SINAPI | M3 | 0.0012 | 335.21 | 0.40225
88309 | PEDREIRO COM ENCARGOS COMPLEMENTARES | SINAPI | H | 0.1 | 17.35 | 1.735
88316 | SERVENTE COM ENCARGOS COMPLEMENTARES | SINAPI | H | 0.3 | 14.22 | 4.266
|  |  |  | TOTAL SERVICO: |  | 6.4033
|  |  |  | VALOR: |  | 37.35
14.2.25. CP-8244-C1914 - PISO C/FORRAÇÃO TÊXTIL ( CARPETE E = 4mm ) (M2)
MAO DE OBRA |  | FONTE | UNID | COEFICIENTE | PREÇO UNITÁRIO | TOTAL
I0092 | APLICADOR REVESTIMENTO | SEINFRA | H | 0.1 | 12.4528 | 1.2453
|  |  |  | TOTAL MAO DE OBRA: |  | 1.2453
MATERIAL |  | FONTE | UNID | COEFICIENTE | PREÇO UNITÁRIO | TOTAL
I0815 | COLA ESPECIAL DE NEOPRENE | SEINFRA | KG | 0.1 | 20.01 | 2.001
00010710 | CARPETE DE NYLON EM MANTA PARA TRAFEGO COMERCIAL PESADO, E = 6 A 7 MM (INSTALADO) | SINAPI | M2 | 1.1 | 107.5 | 118.25
|  |  |  | TOTAL MATERIAL: |  | 120.251
SERVICO |  | FONTE | UNID | COEFICIENTE | PREÇO UNITÁRIO | TOTAL
88316 | SERVENTE COM ENCARGOS COMPLEMENTARES | SINAPI | H | 0.1 | 14.22 | 1.422
|  |  |  | TOTAL SERVICO: |  | 1.422
|  |  |  | VALOR: |  | 122.92
14.2.26. COMP-128933 - FITA ADESIVA DEMARCAÇÃO PISO SCOTCH OU EQUIVALENTE TÉCNICO (un)
MATERIAL |  | FONTE | UNID | COEFICIENTE | PREÇO UNITÁRIO | TOTAL
INS-445958 | FITA ADESIVA DEMARCAÇÃO PISO | PROPRIA | m | 1 | 3.04 | 3.04
|  |  |  | TOTAL MATERIAL: |  | 3.04
|  |  |  | VALOR: |  | 3.04
15.1. 87905 - CHAPISCO APLICADO EM ALVENARIA (COM PRESENÇA DE VÃOS) E ESTRUTURAS DE CONCRETO DE FACHADA, COM COLHER DE PEDREIRO. ARGAMASSA TRAÇO 1:3 COM PREPARO EM BETONEIRA 400L. AF_06/2014 (M2)
SERVICO |  | FONTE | UNID | COEFICIENTE | PREÇO UNITÁRIO | TOTAL
87313 | ARGAMASSA TRAÇO 1:3 (CIMENTO E AREIA GROSSA) PARA CHAPISCO CONVENCIONAL, PREPARO MECÂNICO COM BETONEIRA 400 L. AF_06/2014 | SINAPI | M3 | 0.0042 | 278.78 | 1.1709
88309 | PEDREIRO COM ENCARGOS COMPLEMENTARES | SINAPI | H | 0.183 | 17.35 | 3.1751
88316 | SERVENTE COM ENCARGOS COMPLEMENTARES | SINAPI | H | 0.091 | 14.22 | 1.294
|  |  |  | TOTAL SERVICO: |  | 5.6399
|  |  |  | VALOR: |  | 5.63
15.2. 87879 - CHAPISCO APLICADO EM ALVENARIAS E ESTRUTURAS DE CONCRETO INTERNAS, COMCOLHER DE PEDREIRO. ARGAMASSA TRAÇO 1:3 COM PREPARO EM BETONEIRA 400L. AF_06/2014 (M2)
SERVICO |  | FONTE | UNID | COEFICIENTE | PREÇO UNITÁRIO | TOTAL
87313 | ARGAMASSA TRAÇO 1:3 (CIMENTO E AREIA GROSSA) PARA CHAPISCO CONVENCIONAL, PREPARO MECÂNICO COM BETONEIRA 400 L. AF_06/2014 | SINAPI | M3 | 0.0042 | 278.78 | 1.1709
88309 | PEDREIRO COM ENCARGOS COMPLEMENTARES | SINAPI | H | 0.07 | 17.35 | 1.2145
88316 | SERVENTE COM ENCARGOS COMPLEMENTARES | SINAPI | H | 0.007 | 14.22 | 0.09954
|  |  |  | TOTAL SERVICO: |  | 2.4849
|  |  |  | VALOR: |  | 2.47
15.3. 87882 - CHAPISCO APLICADO NO TETO, COM ROLO PARA TEXTURA ACRÍLICA. ARGAMASSA TRAÇO 1:4 E EMULSÃO POLIMÉRICA (ADESIVO) COM PREPARO EM BETONEIRA 400L. AF_06/2014 (M2)
SERVICO |  | FONTE | UNID | COEFICIENTE | PREÇO UNITÁRIO | TOTAL
87325 | ARGAMASSA TRAÇO 1:4 (CIMENTO E AREIA GROSSA) COM ADIÇÃO DE EMULSÃO POLIMÉRICA PARA CHAPISCO ROLADO, PREPARO MECÂNICO COM BETONEIRA 400 L. AF_06/2014 | SINAPI | M3 | 0.0015 | 2311.7 | 3.4676
88309 | PEDREIRO COM ENCARGOS COMPLEMENTARES | SINAPI | H | 0.038 | 17.35 | 0.6593
88316 | SERVENTE COM ENCARGOS COMPLEMENTARES | SINAPI | H | 0.0038 | 14.22 | 0.054036
|  |  |  | TOTAL SERVICO: |  | 4.1809
|  |  |  | VALOR: |  | 4.16
15.4. 87792 - EMBOÇO OU MASSA ÚNICA EM ARGAMASSA TRAÇO 1:2:8, PREPARO MECÂNICO COM BETONEIRA 400 L, APLICADA MANUALMENTE EM PANOS CEGOS DE FACHADA (SEM PRESENÇA DE VÃOS), ESPESSURA DE 25 MM. AF_06/2014 (M2)
MATERIAL |  | FONTE | UNID | COEFICIENTE | PREÇO UNITÁRIO | TOTAL
00037411 | TELA DE ACO SOLDADA GALVANIZADA/ZINCADA PARA ALVENARIA, FIO D = *1,24 MM, MALHA 25 X 25 MM | SINAPI | M2 | 0.1581 | 11.2 | 1.7707
|  |  |  | TOTAL MATERIAL: |  | 1.7707
SERVICO |  | FONTE | UNID | COEFICIENTE | PREÇO UNITÁRIO | TOTAL
87292 | ARGAMASSA TRAÇO 1:2:8 (CIMENTO, CAL E AREIA MÉDIA) PARA EMBOÇO/MASSA ÚNICA/ASSENTAMENTO DE ALVENARIA DE VEDAÇÃO, PREPARO MECÂNICO COM BETONEIRA 400 L. AF_06/2014 | SINAPI | M3 | 0.0293 | 337.8 | 9.8975
88309 | PEDREIRO COM ENCARGOS COMPLEMENTARES | SINAPI | H | 0.4 | 17.35 | 6.94
88316 | SERVENTE COM ENCARGOS COMPLEMENTARES | SINAPI | H | 0.4 | 14.22 | 5.688
|  |  |  | TOTAL SERVICO: |  | 22.5255
|  |  |  | VALOR: |  | 24.28
15.5. 87775 - EMBOÇO OU MASSA ÚNICA EM ARGAMASSA TRAÇO 1:2:8, PREPARO MECÂNICO COM BETONEIRA 400 L, APLICADA MANUALMENTE EM PANOS DE FACHADA COM PRESENÇA DE VÃOS, ESPESSURA DE 25 MM. AF_06/2014 (M2)
MATERIAL |  | FONTE | UNID | COEFICIENTE | PREÇO UNITÁRIO | TOTAL
00037411 | TELA DE ACO SOLDADA GALVANIZADA/ZINCADA PARA ALVENARIA, FIO D = *1,24 MM, MALHA 25 X 25 MM | SINAPI | M2 | 0.1388 | 11.2 | 1.5546
|  |  |  | TOTAL MATERIAL: |  | 1.5546
SERVICO |  | FONTE | UNID | COEFICIENTE | PREÇO UNITÁRIO | TOTAL
87292 | ARGAMASSA TRAÇO 1:2:8 (CIMENTO, CAL E AREIA MÉDIA) PARA EMBOÇO/MASSA ÚNICA/ASSENTAMENTO DE ALVENARIA DE VEDAÇÃO, PREPARO MECÂNICO COM BETONEIRA 400 L. AF_06/2014 | SINAPI | M3 | 0.0314 | 337.8 | 10.6069
88309 | PEDREIRO COM ENCARGOS COMPLEMENTARES | SINAPI | H | 0.78 | 17.35 | 13.533
88316 | SERVENTE COM ENCARGOS COMPLEMENTARES | SINAPI | H | 0.78 | 14.22 | 11.0916
|  |  |  | TOTAL SERVICO: |  | 35.2315
|  |  |  | VALOR: |  | 36.77
15.6. 87535 - EMBOÇO, PARA RECEBIMENTO DE CERÂMICA, EM ARGAMASSA TRAÇO 1:2:8, PREPARO MECÂNICO COM BETONEIRA 400L, APLICADO MANUALMENTE EM FACES INTERNAS DE PAREDES, PARA AMBIENTE COM ÁREA MAIOR QUE 10M2, ESPESSURA DE 20MM, COM EXECUÇÃO DE TALISCAS. AF_06/2014 (M2)
SERVICO |  | FONTE | UNID | COEFICIENTE | PREÇO UNITÁRIO | TOTAL
87292 | ARGAMASSA TRAÇO 1:2:8 (CIMENTO, CAL E AREIA MÉDIA) PARA EMBOÇO/MASSA ÚNICA/ASSENTAMENTO DE ALVENARIA DE VEDAÇÃO, PREPARO MECÂNICO COM BETONEIRA 400 L. AF_06/2014 | SINAPI | M3 | 0.0376 | 337.8 | 12.7013
88309 | PEDREIRO COM ENCARGOS COMPLEMENTARES | SINAPI | H | 0.32 | 17.35 | 5.552
88316 | SERVENTE COM ENCARGOS COMPLEMENTARES | SINAPI | H | 0.118 | 14.22 | 1.678
|  |  |  | TOTAL SERVICO: |  | 19.9312
|  |  |  | VALOR: |  | 19.92
15.7. 87529 - MASSA ÚNICA, PARA RECEBIMENTO DE PINTURA, EM ARGAMASSA TRAÇO 1:2:8, PREPARO MECÂNICO COM BETONEIRA 400L, APLICADA MANUALMENTE EM FACES INTERNAS DE PAREDES, ESPESSURA DE 20MM, COM EXECUÇÃO DE TALISCAS. AF_06/2014 (M2)
SERVICO |  | FONTE | UNID | COEFICIENTE | PREÇO UNITÁRIO | TOTAL
87292 | ARGAMASSA TRAÇO 1:2:8 (CIMENTO, CAL E AREIA MÉDIA) PARA EMBOÇO/MASSA ÚNICA/ASSENTAMENTO DE ALVENARIA DE VEDAÇÃO, PREPARO MECÂNICO COM BETONEIRA 400 L. AF_06/2014 | SINAPI | M3 | 0.0376 | 337.8 | 12.7013
88309 | PEDREIRO COM ENCARGOS COMPLEMENTARES | SINAPI | H | 0.47 | 17.35 | 8.1545
88316 | SERVENTE COM ENCARGOS COMPLEMENTARES | SINAPI | H | 0.171 | 14.22 | 2.4316
|  |  |  | TOTAL SERVICO: |  | 23.2874
|  |  |  | VALOR: |  | 23.28
15.8. 90406 - MASSA ÚNICA, PARA RECEBIMENTO DE PINTURA, EM ARGAMASSA TRAÇO 1:2:8, PREPARO MECÂNICO COM BETONEIRA 400L, APLICADA MANUALMENTE EM TETO, ESPESSURA DE 20MM, COM EXECUÇÃO DE TALISCAS. AF_03/2015 (M2)
SERVICO |  | FONTE | UNID | COEFICIENTE | PREÇO UNITÁRIO | TOTAL
87292 | ARGAMASSA TRAÇO 1:2:8 (CIMENTO, CAL E AREIA MÉDIA) PARA EMBOÇO/MASSA ÚNICA/ASSENTAMENTO DE ALVENARIA DE VEDAÇÃO, PREPARO MECÂNICO COM BETONEIRA 400 L. AF_06/2014 | SINAPI | M3 | 0.0376 | 337.8 | 12.7013
88309 | PEDREIRO COM ENCARGOS COMPLEMENTARES | SINAPI | H | 0.79 | 17.35 | 13.7065
88316 | SERVENTE COM ENCARGOS COMPLEMENTARES | SINAPI | H | 0.289 | 14.22 | 4.1096
|  |  |  | TOTAL SERVICO: |  | 30.5174
|  |  |  | VALOR: |  | 30.5
15.9. COMP-763532 - REVESTIMENTO TIJOLETES DE LITO CERÂMICA (M²)
MATERIAL |  | FONTE | UNID | COEFICIENTE | PREÇO UNITÁRIO | TOTAL
00034357 | REJUNTE COLORIDO, CIMENTICIO | SINAPI | KG | 0.52 | 2.75 | 1.43
00000371 | ARGAMASSA INDUSTRIALIZADA MULTIUSO, PARA REVESTIMENTO INTERNO E EXTERNO E ASSENTAMENTO DE BLOCOS DIVERSOS | SINAPI | KG | 7.2 | 0.39 | 2.808
I011782 | LITOCERAMICA 10 x 20cm | SBC | M2 | 1.05 | 26 | 27.3
|  |  |  | TOTAL MATERIAL: |  | 31.538
SERVICO |  | FONTE | UNID | COEFICIENTE | PREÇO UNITÁRIO | TOTAL
88256 | AZULEJISTA OU LADRILHISTA COM ENCARGOS COMPLEMENTARES | SINAPI | H | 1.531 | 16.13 | 24.695
88316 | SERVENTE COM ENCARGOS COMPLEMENTARES | SINAPI | H | 1.622 | 14.22 | 23.0648
|  |  |  | TOTAL SERVICO: |  | 47.7599
|  |  |  | VALOR: |  | 79.3
15.10. COMP-863527 - CERAMICA ESMALTADA EM PAREDES 1A, PEI-4, 10X10CM, PADRAO MEDIO, COR BRANCO GELO, FIXADA COM ARGAMASSA COLANTE E REJUNTE FLEXÍVEL A PARTIR DO PISO ATÉ 1,20 m (m²)
MATERIAL |  | FONTE | UNID | COEFICIENTE | PREÇO UNITÁRIO | TOTAL
00034357 | REJUNTE COLORIDO, CIMENTICIO | SINAPI | KG | 0.25 | 2.75 | 0.6875
I025002 | ARGAMASSA PRONTA PARA CERAMICA INTERNA(4,0kg/m2) | SBC | KG | 4 | 0.99 | 3.96
00001287 | PISO EM CERAMICA ESMALTADA EXTRA, PEI MAIOR OU IGUAL A 4, FORMATO MENOR OU IGUAL A 2025 CM2 | SINAPI | M2 | 1.05 | 18.15 | 19.0575
|  |  |  | TOTAL MATERIAL: |  | 23.705
SERVICO |  | FONTE | UNID | COEFICIENTE | PREÇO UNITÁRIO | TOTAL
88256 | AZULEJISTA OU LADRILHISTA COM ENCARGOS COMPLEMENTARES | SINAPI | H | 0.8 | 16.13 | 12.904
88316 | SERVENTE COM ENCARGOS COMPLEMENTARES | SINAPI | H | 0.8 | 14.22 | 11.376
|  |  |  | TOTAL SERVICO: |  | 24.28
|  |  |  | VALOR: |  | 47.99
15.11. CP-3441-COMP-863527 - CERAMICA ESMALTADA EM PAREDES 1A, PEI-4, 30X30CM, PADRAO MEDIO, COR BRANCO GELO, FIXADA COM ARGAMASSA COLANTE E REJUNTE FLEXÍVEL A PARTIR DO PISO ATÉ 2,70 m (m²)
MATERIAL |  | FONTE | UNID | COEFICIENTE | PREÇO UNITÁRIO | TOTAL
00034357 | REJUNTE COLORIDO, CIMENTICIO | SINAPI | KG | 0.25 | 2.75 | 0.6875
I025002 | ARGAMASSA PRONTA PARA CERAMICA INTERNA(4,0kg/m2) | SBC | KG | 4 | 0.99 | 3.96
00001287 | PISO EM CERAMICA ESMALTADA EXTRA, PEI MAIOR OU IGUAL A 4, FORMATO MENOR OU IGUAL A 2025 CM2 | SINAPI | M2 | 1.05 | 18.15 | 19.0575
|  |  |  | TOTAL MATERIAL: |  | 23.705
SERVICO |  | FONTE | UNID | COEFICIENTE | PREÇO UNITÁRIO | TOTAL
88256 | AZULEJISTA OU LADRILHISTA COM ENCARGOS COMPLEMENTARES | SINAPI | H | 0.8 | 16.13 | 12.904
88316 | SERVENTE COM ENCARGOS COMPLEMENTARES | SINAPI | H | 0.8 | 14.22 | 11.376
|  |  |  | TOTAL SERVICO: |  | 24.28
|  |  |  | VALOR: |  | 47.99
15.12. 87273 - REVESTIMENTO CERÂMICO PARA PAREDES INTERNAS COM PLACAS TIPO ESMALTADA EXTRA DE DIMENSÕES 33X45 CM APLICADAS EM AMBIENTES DE ÁREA MAIOR QUE 5 M² NA ALTURA INTEIRA DAS PAREDES. AF_06/2014 (M2)
MATERIAL |  | FONTE | UNID | COEFICIENTE | PREÇO UNITÁRIO | TOTAL
00000536 | REVESTIMENTO EM CERAMICA ESMALTADA EXTRA, PEI MENOR OU IGUAL A 3, FORMATO MENOR OU IGUAL A 2025 CM2 | SINAPI | M2 | 1.08 | 23.8 | 25.704
00001381 | ARGAMASSA COLANTE AC I PARA CERAMICAS | SINAPI | KG | 6.14 | 0.43 | 2.6402
00034357 | REJUNTE COLORIDO, CIMENTICIO | SINAPI | KG | 0.22 | 2.75 | 0.605
|  |  |  | TOTAL MATERIAL: |  | 28.9492
SERVICO |  | FONTE | UNID | COEFICIENTE | PREÇO UNITÁRIO | TOTAL
88256 | AZULEJISTA OU LADRILHISTA COM ENCARGOS COMPLEMENTARES | SINAPI | H | 0.66 | 16.13 | 10.6458
88316 | SERVENTE COM ENCARGOS COMPLEMENTARES | SINAPI | H | 0.36 | 14.22 | 5.1192
|  |  |  | TOTAL SERVICO: |  | 15.765
|  |  |  | VALOR: |  | 44.69
15.13. 74121/001 - JUNTA DE DILATACAO PARA IMPERMEABILIZACAO, COM SELANTE ELASTICO MONOCOMPONENTE A BASE DE POLIURETANO, DIMENSOES 1X1CM. (M)
MATERIAL |  | FONTE | UNID | COEFICIENTE | PREÇO UNITÁRIO | TOTAL
00000142 | SELANTE ELASTICO MONOCOMPONENTE A BASE DE POLIURETANO PARA JUNTAS DIVERSAS | SINAPI | 310ML | 0.334 | 35.01 | 11.6933
|  |  |  | TOTAL MATERIAL: |  | 11.6933
SERVICO |  | FONTE | UNID | COEFICIENTE | PREÇO UNITÁRIO | TOTAL
88309 | PEDREIRO COM ENCARGOS COMPLEMENTARES | SINAPI | H | 0.4 | 17.35 | 6.94
88316 | SERVENTE COM ENCARGOS COMPLEMENTARES | SINAPI | H | 0.1 | 14.22 | 1.422
|  |  |  | TOTAL SERVICO: |  | 8.362
|  |  |  | VALOR: |  | 20.05
16.1.1. 88485 - APLICAÇÃO DE FUNDO SELADOR ACRÍLICO EM PAREDES, UMA DEMÃO. AF_06/2014 (M2)
MATERIAL |  | FONTE | UNID | COEFICIENTE | PREÇO UNITÁRIO | TOTAL
00006085 | SELADOR ACRILICO PAREDES INTERNAS/EXTERNAS | SINAPI | L | 0.16 | 6.08 | 0.9728
|  |  |  | TOTAL MATERIAL: |  | 0.9728
SERVICO |  | FONTE | UNID | COEFICIENTE | PREÇO UNITÁRIO | TOTAL
88310 | PINTOR COM ENCARGOS COMPLEMENTARES | SINAPI | H | 0.039 | 17.28 | 0.67392
88316 | SERVENTE COM ENCARGOS COMPLEMENTARES | SINAPI | H | 0.014 | 14.22 | 0.19908
|  |  |  | TOTAL SERVICO: |  | 0.873
|  |  |  | VALOR: |  | 1.83
16.1.2. 88484 - APLICAÇÃO DE FUNDO SELADOR ACRÍLICO EM TETO, UMA DEMÃO. AF_06/2014 (M2)
MATERIAL |  | FONTE | UNID | COEFICIENTE | PREÇO UNITÁRIO | TOTAL
00006085 | SELADOR ACRILICO PAREDES INTERNAS/EXTERNAS | SINAPI | L | 0.16 | 6.08 | 0.9728
|  |  |  | TOTAL MATERIAL: |  | 0.9728
SERVICO |  | FONTE | UNID | COEFICIENTE | PREÇO UNITÁRIO | TOTAL
88310 | PINTOR COM ENCARGOS COMPLEMENTARES | SINAPI | H | 0.051 | 17.28 | 0.88128
88316 | SERVENTE COM ENCARGOS COMPLEMENTARES | SINAPI | H | 0.019 | 14.22 | 0.27018
|  |  |  | TOTAL SERVICO: |  | 1.1515
|  |  |  | VALOR: |  | 2.12
16.1.3. 88483 - APLICAÇÃO DE FUNDO SELADOR LÁTEX PVA EM PAREDES, UMA DEMÃO. AF_06/2014 (M2)
MATERIAL |  | FONTE | UNID | COEFICIENTE | PREÇO UNITÁRIO | TOTAL
00006090 | SELADOR PVA PAREDES INTERNAS | SINAPI | L | 0.16 | 11.55 | 1.848
|  |  |  | TOTAL MATERIAL: |  | 1.848
SERVICO |  | FONTE | UNID | COEFICIENTE | PREÇO UNITÁRIO | TOTAL
88310 | PINTOR COM ENCARGOS COMPLEMENTARES | SINAPI | H | 0.027 | 17.28 | 0.46656
88316 | SERVENTE COM ENCARGOS COMPLEMENTARES | SINAPI | H | 0.01 | 14.22 | 0.1422
|  |  |  | TOTAL SERVICO: |  | 0.60876
|  |  |  | VALOR: |  | 2.44
16.1.4. 88482 - APLICAÇÃO DE FUNDO SELADOR LÁTEX PVA EM TETO, UMA DEMÃO. AF_06/2014 (M2)
MATERIAL |  | FONTE | UNID | COEFICIENTE | PREÇO UNITÁRIO | TOTAL
00006090 | SELADOR PVA PAREDES INTERNAS | SINAPI | L | 0.16 | 11.55 | 1.848
|  |  |  | TOTAL MATERIAL: |  | 1.848
SERVICO |  | FONTE | UNID | COEFICIENTE | PREÇO UNITÁRIO | TOTAL
88310 | PINTOR COM ENCARGOS COMPLEMENTARES | SINAPI | H | 0.036 | 17.28 | 0.62208
88316 | SERVENTE COM ENCARGOS COMPLEMENTARES | SINAPI | H | 0.013 | 14.22 | 0.18486
|  |  |  | TOTAL SERVICO: |  | 0.80694
|  |  |  | VALOR: |  | 2.64
16.1.5. CP-9123-180579 - PREPARO DE PAREDES COM MASSA ACRILICA (M2)
MAO DE OBRA |  | FONTE | UNID | COEFICIENTE | PREÇO UNITÁRIO | TOTAL
00034466 | AJUDANTE DE PINTOR | SINAPI | H | 0.243 | 9.37 | 2.2769
|  |  |  | TOTAL MAO DE OBRA: |  | 2.2769
MATERIAL |  | FONTE | UNID | COEFICIENTE | PREÇO UNITÁRIO | TOTAL
I002605 | LIXA PARA MASSA A257 GRAO 60 | SBC | UN | 1.5 | 1.6 | 2.4
00004052 | MASSA ACRILICA | SINAPI | 18L | 0.02 | 69.84 | 1.3968
|  |  |  | TOTAL MATERIAL: |  | 3.7968
SERVICO |  | FONTE | UNID | COEFICIENTE | PREÇO UNITÁRIO | TOTAL
88310 | PINTOR COM ENCARGOS COMPLEMENTARES | SINAPI | H | 0.34 | 17.28 | 5.8752
|  |  |  | TOTAL SERVICO: |  | 5.8752
|  |  |  | VALOR: |  | 11.95
16.1.6. 88497 - APLICAÇÃO E LIXAMENTO DE MASSA LÁTEX EM PAREDES, DUAS DEMÃOS. AF_06/2014 (M2)
MATERIAL |  | FONTE | UNID | COEFICIENTE | PREÇO UNITÁRIO | TOTAL
00003767 | LIXA EM FOLHA PARA PAREDE OU MADEIRA, NUMERO 120 (COR VERMELHA) | SINAPI | UN | 0.06 | 0.39 | 0.0234
00004051 | MASSA CORRIDA PVA PARA PAREDES INTERNAS | SINAPI | 18L | 0.0489 | 44.95 | 2.1981
|  |  |  | TOTAL MATERIAL: |  | 2.2215
SERVICO |  | FONTE | UNID | COEFICIENTE | PREÇO UNITÁRIO | TOTAL
88310 | PINTOR COM ENCARGOS COMPLEMENTARES | SINAPI | H | 0.312 | 17.28 | 5.3914
88316 | SERVENTE COM ENCARGOS COMPLEMENTARES | SINAPI | H | 0.114 | 14.22 | 1.6211
|  |  |  | TOTAL SERVICO: |  | 7.0124
|  |  |  | VALOR: |  | 9.22
16.1.7. 88496 - APLICAÇÃO E LIXAMENTO DE MASSA LÁTEX EM TETO, DUAS DEMÃOS. AF_06/2014 (M2)
MATERIAL |  | FONTE | UNID | COEFICIENTE | PREÇO UNITÁRIO | TOTAL
00003767 | LIXA EM FOLHA PARA PAREDE OU MADEIRA, NUMERO 120 (COR VERMELHA) | SINAPI | UN | 0.06 | 0.39 | 0.0234
00004051 | MASSA CORRIDA PVA PARA PAREDES INTERNAS | SINAPI | 18L | 0.0489 | 44.95 | 2.1981
|  |  |  | TOTAL MATERIAL: |  | 2.2215
SERVICO |  | FONTE | UNID | COEFICIENTE | PREÇO UNITÁRIO | TOTAL
88310 | PINTOR COM ENCARGOS COMPLEMENTARES | SINAPI | H | 0.672 | 17.28 | 11.6122
88316 | SERVENTE COM ENCARGOS COMPLEMENTARES | SINAPI | H | 0.247 | 14.22 | 3.5123
|  |  |  | TOTAL SERVICO: |  | 15.1245
|  |  |  | VALOR: |  | 17.33
16.1.8. 88431 - APLICAÇÃO MANUAL DE PINTURA COM TINTA TEXTURIZADA ACRÍLICA EM PAREDES EXTERNAS DE CASAS, DUAS CORES. AF_06/2014 (M2)
MATERIAL |  | FONTE | UNID | COEFICIENTE | PREÇO UNITÁRIO | TOTAL
00038877 | MASSA PARA TEXTURA LISA DE BASE ACRILICA, USO INTERNO E EXTERNO | SINAPI | KG | 1.938 | 4.85 | 9.3993
|  |  |  | TOTAL MATERIAL: |  | 9.3993
SERVICO |  | FONTE | UNID | COEFICIENTE | PREÇO UNITÁRIO | TOTAL
88310 | PINTOR COM ENCARGOS COMPLEMENTARES | SINAPI | H | 0.303 | 17.28 | 5.2358
88316 | SERVENTE COM ENCARGOS COMPLEMENTARES | SINAPI | H | 0.076 | 14.22 | 1.0807
|  |  |  | TOTAL SERVICO: |  | 6.3166
|  |  |  | VALOR: |  | 15.7
16.1.9. 88488 - APLICAÇÃO MANUAL DE PINTURA COM TINTA LÁTEX ACRÍLICA EM TETO, DUAS DEMÃOS. AF_06/2014 (M2)
MATERIAL |  | FONTE | UNID | COEFICIENTE | PREÇO UNITÁRIO | TOTAL
00007356 | TINTA ACRILICA PREMIUM, COR BRANCO FOSCO | SINAPI | L | 0.33 | 15.77 | 5.2041
|  |  |  | TOTAL MATERIAL: |  | 5.2041
SERVICO |  | FONTE | UNID | COEFICIENTE | PREÇO UNITÁRIO | TOTAL
88310 | PINTOR COM ENCARGOS COMPLEMENTARES | SINAPI | H | 0.244 | 17.28 | 4.2163
88316 | SERVENTE COM ENCARGOS COMPLEMENTARES | SINAPI | H | 0.089 | 14.22 | 1.2656
|  |  |  | TOTAL SERVICO: |  | 5.4819
|  |  |  | VALOR: |  | 10.67
16.1.10. 88420 - APLICAÇÃO MANUAL DE PINTURA COM TINTA TEXTURIZADA ACRÍLICA EM SUPERFÍCIES EXTERNAS DE SACADA DE EDIFÍCIOS DE MÚLTIPLOS PAVIMENTOS, UMA COR. AF_06/2014 (M2)
MATERIAL |  | FONTE | UNID | COEFICIENTE | PREÇO UNITÁRIO | TOTAL
00038877 | MASSA PARA TEXTURA LISA DE BASE ACRILICA, USO INTERNO E EXTERNO | SINAPI | KG | 1.938 | 4.85 | 9.3993
|  |  |  | TOTAL MATERIAL: |  | 9.3993
SERVICO |  | FONTE | UNID | COEFICIENTE | PREÇO UNITÁRIO | TOTAL
88310 | PINTOR COM ENCARGOS COMPLEMENTARES | SINAPI | H | 0.311 | 17.28 | 5.3741
88316 | SERVENTE COM ENCARGOS COMPLEMENTARES | SINAPI | H | 0.078 | 14.22 | 1.1092
|  |  |  | TOTAL SERVICO: |  | 6.4832
|  |  |  | VALOR: |  | 15.86
16.1.11. 88423 - APLICAÇÃO MANUAL DE PINTURA COM TINTA TEXTURIZADA ACRÍLICA EM PAREDES EXTERNAS DE CASAS, UMA COR. AF_06/2014 (M2)
MATERIAL |  | FONTE | UNID | COEFICIENTE | PREÇO UNITÁRIO | TOTAL
00038877 | MASSA PARA TEXTURA LISA DE BASE ACRILICA, USO INTERNO E EXTERNO | SINAPI | KG | 1.938 | 4.85 | 9.3993
|  |  |  | TOTAL MATERIAL: |  | 9.3993
SERVICO |  | FONTE | UNID | COEFICIENTE | PREÇO UNITÁRIO | TOTAL
88310 | PINTOR COM ENCARGOS COMPLEMENTARES | SINAPI | H | 0.176 | 17.28 | 3.0413
88316 | SERVENTE COM ENCARGOS COMPLEMENTARES | SINAPI | H | 0.044 | 14.22 | 0.62568
|  |  |  | TOTAL SERVICO: |  | 3.667
|  |  |  | VALOR: |  | 13.05
16.1.12. 88489 - APLICAÇÃO MANUAL DE PINTURA COM TINTA LÁTEX ACRÍLICA EM PAREDES, DUAS DEMÃOS. AF_06/2014 (M2)
MATERIAL |  | FONTE | UNID | COEFICIENTE | PREÇO UNITÁRIO | TOTAL
00007356 | TINTA ACRILICA PREMIUM, COR BRANCO FOSCO | SINAPI | L | 0.33 | 15.77 | 5.2041
|  |  |  | TOTAL MATERIAL: |  | 5.2041
SERVICO |  | FONTE | UNID | COEFICIENTE | PREÇO UNITÁRIO | TOTAL
88310 | PINTOR COM ENCARGOS COMPLEMENTARES | SINAPI | H | 0.187 | 17.28 | 3.2314
88316 | SERVENTE COM ENCARGOS COMPLEMENTARES | SINAPI | H | 0.069 | 14.22 | 0.98118
|  |  |  | TOTAL SERVICO: |  | 4.2125
|  |  |  | VALOR: |  | 9.41
16.1.13. 74065/001 - PINTURA ESMALTE FOSCO PARA MADEIRA, DUAS DEMAOS, SOBRE FUNDO NIVELADOR BRANCO (M2)
MATERIAL |  | FONTE | UNID | COEFICIENTE | PREÇO UNITÁRIO | TOTAL
00003767 | LIXA EM FOLHA PARA PAREDE OU MADEIRA, NUMERO 120 (COR VERMELHA) | SINAPI | UN | 0.4 | 0.39 | 0.156
00005318 | SOLVENTE DILUENTE A BASE DE AGUARRAS | SINAPI | L | 0.04 | 14.81 | 0.5924
00006086 | FUNDO SINTETICO NIVELADOR BRANCO FOSCO PARA MADEIRA | SINAPI | GL | 0.056 | 44.43 | 2.4881
00007288 | TINTA ESMALTE SINTETICO PREMIUM FOSCO | SINAPI | L | 0.16 | 26.73 | 4.2768
|  |  |  | TOTAL MATERIAL: |  | 7.5133
SERVICO |  | FONTE | UNID | COEFICIENTE | PREÇO UNITÁRIO | TOTAL
88310 | PINTOR COM ENCARGOS COMPLEMENTARES | SINAPI | H | 0.4 | 17.28 | 6.912
88316 | SERVENTE COM ENCARGOS COMPLEMENTARES | SINAPI | H | 0.35 | 14.22 | 4.977
|  |  |  | TOTAL SERVICO: |  | 11.889
|  |  |  | VALOR: |  | 19.37
16.1.14. 41595 - PINTURA ACRILICA DE FAIXAS DE DEMARCACAO EM QUADRA POLIESPORTIVA, 5 CM DE LARGURA (M)
MATERIAL |  | FONTE | UNID | COEFICIENTE | PREÇO UNITÁRIO | TOTAL
00007348 | TINTA ACRILICA PREMIUM PARA PISO | SINAPI | L | 0.03 | 10.52 | 0.3156
00012815 | FITA CREPE ROLO DE 25 MM X 50 M | SINAPI | UN | 0.02 | 6.88 | 0.1376
|  |  |  | TOTAL MATERIAL: |  | 0.4532
SERVICO |  | FONTE | UNID | COEFICIENTE | PREÇO UNITÁRIO | TOTAL
88310 | PINTOR COM ENCARGOS COMPLEMENTARES | SINAPI | H | 0.1 | 17.28 | 1.728
88316 | SERVENTE COM ENCARGOS COMPLEMENTARES | SINAPI | H | 0.5 | 14.22 | 7.11
|  |  |  | TOTAL SERVICO: |  | 8.838
|  |  |  | VALOR: |  | 9.27
16.2.1. 73865/001 - FUNDO PREPARADOR PRIMER A BASE DE EPOXI, PARA ESTRUTURA METALICA, UMA DEMAO, ESPESSURA DE 25 MICRA. (M2)
MATERIAL |  | FONTE | UNID | COEFICIENTE | PREÇO UNITÁRIO | TOTAL
00003768 | LIXA EM FOLHA PARA FERRO, NUMERO 150 | SINAPI | UN | 0.25 | 1.65 | 0.4125
00005318 | SOLVENTE DILUENTE A BASE DE AGUARRAS | SINAPI | L | 0.03 | 14.81 | 0.4443
00011149 | PRIMER EPOXI | SINAPI | GL | 0.033 | 209.51 | 6.9138
|  |  |  | TOTAL MATERIAL: |  | 7.7706
SERVICO |  | FONTE | UNID | COEFICIENTE | PREÇO UNITÁRIO | TOTAL
88310 | PINTOR COM ENCARGOS COMPLEMENTARES | SINAPI | H | 0.08 | 17.28 | 1.3824
88316 | SERVENTE COM ENCARGOS COMPLEMENTARES | SINAPI | H | 0.04 | 14.22 | 0.5688
|  |  |  | TOTAL SERVICO: |  | 1.9512
|  |  |  | VALOR: |  | 9.7
16.2.2. 73924/001 - PINTURA ESMALTE ALTO BRILHO, DUAS DEMAOS, SOBRE SUPERFICIE METALICA (M2)
MATERIAL |  | FONTE | UNID | COEFICIENTE | PREÇO UNITÁRIO | TOTAL
00003768 | LIXA EM FOLHA PARA FERRO, NUMERO 150 | SINAPI | UN | 0.6 | 1.65 | 0.99
00005318 | SOLVENTE DILUENTE A BASE DE AGUARRAS | SINAPI | L | 0.07 | 14.81 | 1.0367
00007292 | TINTA ESMALTE SINTETICO PREMIUM BRILHANTE | SINAPI | L | 0.16 | 23.59 | 3.7744
|  |  |  | TOTAL MATERIAL: |  | 5.8011
SERVICO |  | FONTE | UNID | COEFICIENTE | PREÇO UNITÁRIO | TOTAL
88310 | PINTOR COM ENCARGOS COMPLEMENTARES | SINAPI | H | 0.5 | 17.28 | 8.64
88316 | SERVENTE COM ENCARGOS COMPLEMENTARES | SINAPI | H | 0.5 | 14.22 | 7.11
|  |  |  | TOTAL SERVICO: |  | 15.75
|  |  |  | VALOR: |  | 21.54
16.2.3. 73656 - JATEAMENTO COM AREIA EM ESTRUTURA METALICA (M2)
MATERIAL |  | FONTE | UNID | COEFICIENTE | PREÇO UNITÁRIO | TOTAL
00000367 | AREIA GROSSA - POSTO JAZIDA/FORNECEDOR (RETIRADO NA JAZIDA, SEM TRANSPORTE) | SINAPI | M3 | 0.02789 | 60 | 1.6734
|  |  |  | TOTAL MATERIAL: |  | 1.6734
SERVICO |  | FONTE | UNID | COEFICIENTE | PREÇO UNITÁRIO | TOTAL
88316 | SERVENTE COM ENCARGOS COMPLEMENTARES | SINAPI | H | 0.166 | 14.22 | 2.3605
93408 | MÁQUINA JATO DE PRESSAO PORTÁTIL PARA JATEAMENTO, CONTROLE AUTOMATICO REMOTO, CAMARA DE 1 SAIDA, CAPACIDADE 280 L, DIAMETRO 670 MM, BICO DE JATO CURTO VENTURI DE 5/16?, MANGUEIRA DE 1? COM COMPRESSOR DE AR REBOCÁVEL VAZÃO 189 PCM E MOTOR DIESEL DE 63 CV- CHP DIURNO. AF_03/2016 | SINAPI | CHP | 0.17 | 57.84 | 9.8328
|  |  |  | TOTAL SERVICO: |  | 12.1933
|  |  |  | VALOR: |  | 13.86
17.1.1. COMP-843526 - Bancada em granito cinza, acabamento polido, para cubas (m²)
MATERIAL |  | FONTE | UNID | COEFICIENTE | PREÇO UNITÁRIO | TOTAL
00000367 | AREIA GROSSA - POSTO JAZIDA/FORNECEDOR (RETIRADO NA JAZIDA, SEM TRANSPORTE) | SINAPI | M3 | 0.008 | 60 | 0.48
00011795 | GRANITO PARA BANCADA, POLIDO, TIPO ANDORINHA/ QUARTZ/ CASTELO/ CORUMBA OU OUTROS EQUIVALENTES DA REGIAO, E= *2,5* CM | SINAPI | M2 | 1.1 | 452.83 | 498.113
00001379 | CIMENTO PORTLAND COMPOSTO CP II-32 | SINAPI | KG | 3.2 | 0.36 | 1.152
|  |  |  | TOTAL MATERIAL: |  | 499.745
SERVICO |  | FONTE | UNID | COEFICIENTE | PREÇO UNITÁRIO | TOTAL
88309 | PEDREIRO COM ENCARGOS COMPLEMENTARES | SINAPI | H | 1.2 | 17.35 | 20.82
88316 | SERVENTE COM ENCARGOS COMPLEMENTARES | SINAPI | H | 2 | 14.22 | 28.44
|  |  |  | TOTAL SERVICO: |  | 49.26
|  |  |  | VALOR: |  | 549.01
17.1.2. COMP-851699 - Cantoneira e mão francesa em alumínio executada conforme projeto para apoio das bancadas. (un)
MATERIAL |  | FONTE | UNID | COEFICIENTE | PREÇO UNITÁRIO | TOTAL
00004823 | MASSA PLASTICA PARA MARMORE/GRANITO | SINAPI | KG | 0.15 | 37.35 | 5.6025
00000584 | CANTONEIRA ALUMINIO ABAS IGUAIS 2 ", E = 1/8 " | SINAPI | M | 1.34 | 20.01 | 26.8134
00013294 | PARAFUSO ZINCADO, SEXTAVADO, COM ROSCA SOBERBA, DIAMETRO 3/8", COMPRIMENTO 80 MM | SINAPI | UN | 4 | 0.61 | 2.44
|  |  |  | TOTAL MATERIAL: |  | 34.8559
SERVICO |  | FONTE | UNID | COEFICIENTE | PREÇO UNITÁRIO | TOTAL
88309 | PEDREIRO COM ENCARGOS COMPLEMENTARES | SINAPI | H | 1.5 | 17.35 | 26.025
88316 | SERVENTE COM ENCARGOS COMPLEMENTARES | SINAPI | H | 1.5 | 14.22 | 21.33
|  |  |  | TOTAL SERVICO: |  | 47.355
|  |  |  | VALOR: |  | 82.21
17.2.1. CP-6149-200018 - BANCO EM CONCRETO PREMOLDADO 2,00x0,65m (UN)
MATERIAL |  | FONTE | UNID | COEFICIENTE | PREÇO UNITÁRIO | TOTAL
I003156 | PORCA ACO SEXTAVADA A325 1/2" | SBC | UN | 4 | 0.88 | 3.52
I003422 | ARRUELA ACO 1/2" | SBC | UN | 8 | 0.18 | 1.44
I028034 | PARAFUSO ACO SEXTAVADO A325 1/2" x 50mm | SBC | UN | 4 | 2.54 | 10.16
00006204 | SARRAFO DE MADEIRA NAO APARELHADA *2,5 X 15* CM, MACARANDUBA, ANGELIM OU EQUIVALENTE DA REGIAO | SINAPI | M | 1.6 | 5.5 | 8.8
00013284 | CIMENTO PORTLAND DE ALTO FORNO (AF) CP III-32 | SINAPI | KG | 27.99 | 0.3 | 8.397
00004721 | PEDRA BRITADA N. 1 (9,5 a 19 MM) POSTO PEDREIRA/FORNECEDOR, SEM FRETE | SINAPI | M3 | 0.07 | 54.67 | 3.8269
00000367 | AREIA GROSSA - POSTO JAZIDA/FORNECEDOR (RETIRADO NA JAZIDA, SEM TRANSPORTE) | SINAPI | M3 | 0.06 | 60 | 3.6
|  |  |  | TOTAL MATERIAL: |  | 39.7439
SERVICO |  | FONTE | UNID | COEFICIENTE | PREÇO UNITÁRIO | TOTAL
88309 | PEDREIRO COM ENCARGOS COMPLEMENTARES | SINAPI | H | 2.5 | 17.35 | 43.375
88242 | AJUDANTE DE PEDREIRO COM ENCARGOS COMPLEMENTARES | SINAPI | H | 2.5 | 13.84 | 34.6
92801 | CORTE E DOBRA DE AÇO CA-50, DIÂMETRO DE 6.3 MM, UTILIZADO EM LAJE. AF_12/2015 | SINAPI | KG | 5.41 | 5.33 | 28.8353
|  |  |  | TOTAL SERVICO: |  | 106.8103
|  |  |  | VALOR: |  | 146.55
17.3.1. 85180 - PLANTIO DE GRAMA ESMERALDA EM ROLO (M2)
MATERIAL |  | FONTE | UNID | COEFICIENTE | PREÇO UNITÁRIO | TOTAL
00003322 | GRAMA ESMERALDA OU SAO CARLOS OU CURITIBANA, EM PLACAS, SEM PLANTIO | SINAPI | M2 | 1 | 10 | 10
00025951 | FERTILIZANTE NPK - 10:10:10 | SINAPI | KG | 0.1 | 1.8 | 0.18
00025963 | CALCARIO DOLOMITICO A (POSTO PEDREIRA/FORNECEDOR, SEM FRETE) | SINAPI | KG | 0.15 | 0.07 | 0.0105
00038125 | FERTILIZANTE ORGANICO COMPOSTO, CLASSE A | SINAPI | KG | 3 | 0.56 | 1.68
|  |  |  | TOTAL MATERIAL: |  | 11.8705
SERVICO |  | FONTE | UNID | COEFICIENTE | PREÇO UNITÁRIO | TOTAL
88316 | SERVENTE COM ENCARGOS COMPLEMENTARES | SINAPI | H | 0.1 | 14.22 | 1.422
88441 | JARDINEIRO COM ENCARGOS COMPLEMENTARES | SINAPI | H | 0.1 | 14.15 | 1.415
|  |  |  | TOTAL SERVICO: |  | 2.837
|  |  |  | VALOR: |  | 14.7
17.3.2. 73967/002 - PLANTIO DE ARVORE REGIONAL, ALTURA MAIOR QUE 2,00M, EM CAVAS DE 80X80X80CM (UN)
MATERIAL |  | FONTE | UNID | COEFICIENTE | PREÇO UNITÁRIO | TOTAL
00000359 | MUDA DE ARVORE ORNAMENTAL, OITI/AROEIRA SALSA/ANGICO/IPE/JACARANDA OU EQUIVALENTE DA REGIAO, H= *2* M | SINAPI | UN | 1 | 87.35 | 87.35
00000370 | AREIA MEDIA - POSTO JAZIDA/FORNECEDOR (RETIRADO NA JAZIDA, SEM TRANSPORTE) | SINAPI | M3 | 0.0064 | 50 | 0.32
00007253 | TERRA VEGETAL (GRANEL) | SINAPI | M3 | 0.205 | 70.71 | 14.4955
00025951 | FERTILIZANTE NPK - 10:10:10 | SINAPI | KG | 0.8 | 1.8 | 1.44
00025963 | CALCARIO DOLOMITICO A (POSTO PEDREIRA/FORNECEDOR, SEM FRETE) | SINAPI | KG | 0.8 | 0.07 | 0.056
00038125 | FERTILIZANTE ORGANICO COMPOSTO, CLASSE A | SINAPI | KG | 30 | 0.56 | 16.8
|  |  |  | TOTAL MATERIAL: |  | 120.4616
SERVICO |  | FONTE | UNID | COEFICIENTE | PREÇO UNITÁRIO | TOTAL
88316 | SERVENTE COM ENCARGOS COMPLEMENTARES | SINAPI | H | 1.18 | 14.22 | 16.7796
88441 | JARDINEIRO COM ENCARGOS COMPLEMENTARES | SINAPI | H | 0.23 | 14.15 | 3.2545
|  |  |  | TOTAL SERVICO: |  | 20.0341
|  |  |  | VALOR: |  | 140.47
18.1. 74131/006 - QUADRO DE DISTRIBUICAO DE ENERGIA DE EMBUTIR, EM CHAPA METALICA, PARA 32 DISJUNTORES TERMOMAGNETICOS MONOPOLARES, COM BARRAMENTO TRIFASICO E NEUTRO, FORNECIMENTO E INSTALACAO (UN)
MATERIAL |  | FONTE | UNID | COEFICIENTE | PREÇO UNITÁRIO | TOTAL
00012041 | QUADRO DE DISTRIBUICAO COM BARRAMENTO TRIFASICO, DE EMBUTIR, EM CHAPA DE ACO GALVANIZADO, PARA 30 DISJUNTORES DIN, 150 A | SINAPI | UN | 1 | 663.77 | 663.77
|  |  |  | TOTAL MATERIAL: |  | 663.77
SERVICO |  | FONTE | UNID | COEFICIENTE | PREÇO UNITÁRIO | TOTAL
88247 | AUXILIAR DE ELETRICISTA COM ENCARGOS COMPLEMENTARES | SINAPI | H | 3.5 | 14.3 | 50.05
88264 | ELETRICISTA COM ENCARGOS COMPLEMENTARES | SINAPI | H | 3.5 | 17.51 | 61.285
|  |  |  | TOTAL SERVICO: |  | 111.335
|  |  |  | VALOR: |  | 775.1
18.2. 93653 - DISJUNTOR MONOPOLAR TIPO DIN, CORRENTE NOMINAL DE 10A - FORNECIMENTO E INSTALAÇÃO. AF_04/2016 (UN)
MATERIAL |  | FONTE | UNID | COEFICIENTE | PREÇO UNITÁRIO | TOTAL
00001570 | TERMINAL A COMPRESSAO EM COBRE ESTANHADO PARA CABO 2,5 MM2, 1 FURO E 1 COMPRESSAO, PARA PARAFUSO DE FIXACAO M5 | SINAPI | UN | 1 | 0.6 | 0.6
00034653 | DISJUNTOR TIPO DIN/IEC, MONOPOLAR DE 6 ATE 32A | SINAPI | UN | 1 | 9.8 | 9.8
|  |  |  | TOTAL MATERIAL: |  | 10.4
SERVICO |  | FONTE | UNID | COEFICIENTE | PREÇO UNITÁRIO | TOTAL
88247 | AUXILIAR DE ELETRICISTA COM ENCARGOS COMPLEMENTARES | SINAPI | H | 0.035 | 14.3 | 0.5005
88264 | ELETRICISTA COM ENCARGOS COMPLEMENTARES | SINAPI | H | 0.035 | 17.51 | 0.61285
|  |  |  | TOTAL SERVICO: |  | 1.1134
|  |  |  | VALOR: |  | 11.51
18.3. 93654 - DISJUNTOR MONOPOLAR TIPO DIN, CORRENTE NOMINAL DE 16A - FORNECIMENTO E INSTALAÇÃO. AF_04/2016 (UN)
MATERIAL |  | FONTE | UNID | COEFICIENTE | PREÇO UNITÁRIO | TOTAL
00001570 | TERMINAL A COMPRESSAO EM COBRE ESTANHADO PARA CABO 2,5 MM2, 1 FURO E 1 COMPRESSAO, PARA PARAFUSO DE FIXACAO M5 | SINAPI | UN | 1 | 0.6 | 0.6
00034653 | DISJUNTOR TIPO DIN/IEC, MONOPOLAR DE 6 ATE 32A | SINAPI | UN | 1 | 9.8 | 9.8
|  |  |  | TOTAL MATERIAL: |  | 10.4
SERVICO |  | FONTE | UNID | COEFICIENTE | PREÇO UNITÁRIO | TOTAL
88247 | AUXILIAR DE ELETRICISTA COM ENCARGOS COMPLEMENTARES | SINAPI | H | 0.048 | 14.3 | 0.6864
88264 | ELETRICISTA COM ENCARGOS COMPLEMENTARES | SINAPI | H | 0.048 | 17.51 | 0.84048
|  |  |  | TOTAL SERVICO: |  | 1.5269
|  |  |  | VALOR: |  | 11.92
18.4. 93655 - DISJUNTOR MONOPOLAR TIPO DIN, CORRENTE NOMINAL DE 20A - FORNECIMENTO E INSTALAÇÃO. AF_04/2016 (UN)
MATERIAL |  | FONTE | UNID | COEFICIENTE | PREÇO UNITÁRIO | TOTAL
00001571 | TERMINAL A COMPRESSAO EM COBRE ESTANHADO PARA CABO 4 MM2, 1 FURO E 1 COMPRESSAO, PARA PARAFUSO DE FIXACAO M5 | SINAPI | UN | 1 | 0.79 | 0.79
00034653 | DISJUNTOR TIPO DIN/IEC, MONOPOLAR DE 6 ATE 32A | SINAPI | UN | 1 | 9.8 | 9.8
|  |  |  | TOTAL MATERIAL: |  | 10.59
SERVICO |  | FONTE | UNID | COEFICIENTE | PREÇO UNITÁRIO | TOTAL
88247 | AUXILIAR DE ELETRICISTA COM ENCARGOS COMPLEMENTARES | SINAPI | H | 0.066 | 14.3 | 0.9438
88264 | ELETRICISTA COM ENCARGOS COMPLEMENTARES | SINAPI | H | 0.066 | 17.51 | 1.1557
|  |  |  | TOTAL SERVICO: |  | 2.0995
|  |  |  | VALOR: |  | 12.68
18.5. 93669 - DISJUNTOR TRIPOLAR TIPO DIN, CORRENTE NOMINAL DE 20A - FORNECIMENTO E INSTALAÇÃO. AF_04/2016 (UN)
MATERIAL |  | FONTE | UNID | COEFICIENTE | PREÇO UNITÁRIO | TOTAL
00001571 | TERMINAL A COMPRESSAO EM COBRE ESTANHADO PARA CABO 4 MM2, 1 FURO E 1 COMPRESSAO, PARA PARAFUSO DE FIXACAO M5 | SINAPI | UN | 3 | 0.79 | 2.37
00034709 | DISJUNTOR TIPO DIN/IEC, TRIPOLAR DE 10 ATE 50A | SINAPI | UN | 1 | 68.86 | 68.86
|  |  |  | TOTAL MATERIAL: |  | 71.23
SERVICO |  | FONTE | UNID | COEFICIENTE | PREÇO UNITÁRIO | TOTAL
88247 | AUXILIAR DE ELETRICISTA COM ENCARGOS COMPLEMENTARES | SINAPI | H | 0.199 | 14.3 | 2.8457
88264 | ELETRICISTA COM ENCARGOS COMPLEMENTARES | SINAPI | H | 0.199 | 17.51 | 3.4845
|  |  |  | TOTAL SERVICO: |  | 6.3302
|  |  |  | VALOR: |  | 77.55
18.6. 93656 - DISJUNTOR MONOPOLAR TIPO DIN, CORRENTE NOMINAL DE 25A - FORNECIMENTO E INSTALAÇÃO. AF_04/2016 (UN)
MATERIAL |  | FONTE | UNID | COEFICIENTE | PREÇO UNITÁRIO | TOTAL
00001571 | TERMINAL A COMPRESSAO EM COBRE ESTANHADO PARA CABO 4 MM2, 1 FURO E 1 COMPRESSAO, PARA PARAFUSO DE FIXACAO M5 | SINAPI | UN | 1 | 0.79 | 0.79
00034653 | DISJUNTOR TIPO DIN/IEC, MONOPOLAR DE 6 ATE 32A | SINAPI | UN | 1 | 9.8 | 9.8
|  |  |  | TOTAL MATERIAL: |  | 10.59
SERVICO |  | FONTE | UNID | COEFICIENTE | PREÇO UNITÁRIO | TOTAL
88247 | AUXILIAR DE ELETRICISTA COM ENCARGOS COMPLEMENTARES | SINAPI | H | 0.066 | 14.3 | 0.9438
88264 | ELETRICISTA COM ENCARGOS COMPLEMENTARES | SINAPI | H | 0.066 | 17.51 | 1.1557
|  |  |  | TOTAL SERVICO: |  | 2.0995
|  |  |  | VALOR: |  | 12.68
18.7. 93671 - DISJUNTOR TRIPOLAR TIPO DIN, CORRENTE NOMINAL DE 32A - FORNECIMENTO E INSTALAÇÃO. AF_04/2016 (UN)
MATERIAL |  | FONTE | UNID | COEFICIENTE | PREÇO UNITÁRIO | TOTAL
00001573 | TERMINAL A COMPRESSAO EM COBRE ESTANHADO PARA CABO 6 MM2, 1 FURO E 1 COMPRESSAO, PARA PARAFUSO DE FIXACAO M6 | SINAPI | UN | 3 | 0.94 | 2.82
00034709 | DISJUNTOR TIPO DIN/IEC, TRIPOLAR DE 10 ATE 50A | SINAPI | UN | 1 | 68.86 | 68.86
|  |  |  | TOTAL MATERIAL: |  | 71.68
SERVICO |  | FONTE | UNID | COEFICIENTE | PREÇO UNITÁRIO | TOTAL
88247 | AUXILIAR DE ELETRICISTA COM ENCARGOS COMPLEMENTARES | SINAPI | H | 0.273 | 14.3 | 3.9039
88264 | ELETRICISTA COM ENCARGOS COMPLEMENTARES | SINAPI | H | 0.273 | 17.51 | 4.7802
|  |  |  | TOTAL SERVICO: |  | 8.6841
|  |  |  | VALOR: |  | 80.36
18.8. 74130/001 - DISJUNTOR TERMOMAGNETICO MONOPOLAR PADRAO NEMA (AMERICANO) 10 A 30A 240V, FORNECIMENTO E INSTALACAO (UN)
MATERIAL |  | FONTE | UNID | COEFICIENTE | PREÇO UNITÁRIO | TOTAL
00002370 | DISJUNTOR TIPO NEMA, MONOPOLAR 10 ATE 30A, TENSAO MAXIMA DE 240 V | SINAPI | UN | 1 | 12.7 | 12.7
|  |  |  | TOTAL MATERIAL: |  | 12.7
SERVICO |  | FONTE | UNID | COEFICIENTE | PREÇO UNITÁRIO | TOTAL
88264 | ELETRICISTA COM ENCARGOS COMPLEMENTARES | SINAPI | H | 0.125 | 17.51 | 2.1888
|  |  |  | TOTAL SERVICO: |  | 2.1888
|  |  |  | VALOR: |  | 14.88
18.9. 74130/003 - DISJUNTOR TERMOMAGNETICO BIPOLAR PADRAO NEMA (AMERICANO) 10 A 50A 240V, FORNECIMENTO E INSTALACAO (UN)
MATERIAL |  | FONTE | UNID | COEFICIENTE | PREÇO UNITÁRIO | TOTAL
00002388 | DISJUNTOR TIPO NEMA, BIPOLAR 10 ATE 50 A, TENSAO MAXIMA 415 V | SINAPI | UN | 1 | 68.35 | 68.35
|  |  |  | TOTAL MATERIAL: |  | 68.35
SERVICO |  | FONTE | UNID | COEFICIENTE | PREÇO UNITÁRIO | TOTAL
88264 | ELETRICISTA COM ENCARGOS COMPLEMENTARES | SINAPI | H | 0.15 | 17.51 | 2.6265
|  |  |  | TOTAL SERVICO: |  | 2.6265
|  |  |  | VALOR: |  | 70.97
18.10. 93670 - DISJUNTOR TRIPOLAR TIPO DIN, CORRENTE NOMINAL DE 25A - FORNECIMENTO E INSTALAÇÃO. AF_04/2016 (UN)
MATERIAL |  | FONTE | UNID | COEFICIENTE | PREÇO UNITÁRIO | TOTAL
00001571 | TERMINAL A COMPRESSAO EM COBRE ESTANHADO PARA CABO 4 MM2, 1 FURO E 1 COMPRESSAO, PARA PARAFUSO DE FIXACAO M5 | SINAPI | UN | 3 | 0.79 | 2.37
00034709 | DISJUNTOR TIPO DIN/IEC, TRIPOLAR DE 10 ATE 50A | SINAPI | UN | 1 | 68.86 | 68.86
|  |  |  | TOTAL MATERIAL: |  | 71.23
SERVICO |  | FONTE | UNID | COEFICIENTE | PREÇO UNITÁRIO | TOTAL
88247 | AUXILIAR DE ELETRICISTA COM ENCARGOS COMPLEMENTARES | SINAPI | H | 0.199 | 14.3 | 2.8457
88264 | ELETRICISTA COM ENCARGOS COMPLEMENTARES | SINAPI | H | 0.199 | 17.51 | 3.4845
|  |  |  | TOTAL SERVICO: |  | 6.3302
|  |  |  | VALOR: |  | 77.55
18.11. 74130/005 - DISJUNTOR TERMOMAGNETICO TRIPOLAR PADRAO NEMA (AMERICANO) 60 A 100A 240V, FORNECIMENTO E INSTALACAO (UN)
MATERIAL |  | FONTE | UNID | COEFICIENTE | PREÇO UNITÁRIO | TOTAL
00002373 | DISJUNTOR TIPO NEMA, TRIPOLAR 60 ATE 100 A, TENSAO MAXIMA DE 415 V | SINAPI | UN | 1 | 120.11 | 120.11
|  |  |  | TOTAL MATERIAL: |  | 120.11
SERVICO |  | FONTE | UNID | COEFICIENTE | PREÇO UNITÁRIO | TOTAL
88247 | AUXILIAR DE ELETRICISTA COM ENCARGOS COMPLEMENTARES | SINAPI | H | 0.4 | 14.3 | 5.72
88264 | ELETRICISTA COM ENCARGOS COMPLEMENTARES | SINAPI | H | 0.4 | 17.51 | 7.004
|  |  |  | TOTAL SERVICO: |  | 12.724
|  |  |  | VALOR: |  | 132.83
18.12. 74130/006 - DISJUNTOR TERMOMAGNETICO TRIPOLAR PADRAO NEMA (AMERICANO) 125 A 150A 240V, FORNECIMENTO E INSTALACAO (UN)
MATERIAL |  | FONTE | UNID | COEFICIENTE | PREÇO UNITÁRIO | TOTAL
00002391 | DISJUNTOR TERMOMAGNETICO TRIPOLAR 125A | SINAPI | UN | 1 | 375.63 | 375.63
|  |  |  | TOTAL MATERIAL: |  | 375.63
SERVICO |  | FONTE | UNID | COEFICIENTE | PREÇO UNITÁRIO | TOTAL
88247 | AUXILIAR DE ELETRICISTA COM ENCARGOS COMPLEMENTARES | SINAPI | H | 0.4 | 14.3 | 5.72
88264 | ELETRICISTA COM ENCARGOS COMPLEMENTARES | SINAPI | H | 0.4 | 17.51 | 7.004
|  |  |  | TOTAL SERVICO: |  | 12.724
|  |  |  | VALOR: |  | 388.35
18.13. COMP-026796 - Disjuntor bipolar DR-diferencial residual 63 A- (un)
EQUIPAMENTO |  | FONTE | UNID | COEFICIENTE | PREÇO UNITÁRIO | TOTAL
00039452 | DISPOSITIVO DR, 2 POLOS, SENSIBILIDADE DE 300 MA, CORRENTE DE 63 A, TIPO AC | SINAPI | UN | 1 | 187.59 | 187.59
|  |  |  | TOTAL EQUIPAMENTO: |  | 187.59
SERVICO |  | FONTE | UNID | COEFICIENTE | PREÇO UNITÁRIO | TOTAL
88264 | ELETRICISTA COM ENCARGOS COMPLEMENTARES | SINAPI | H | 0.6 | 17.51 | 10.506
88316 | SERVENTE COM ENCARGOS COMPLEMENTARES | SINAPI | H | 0.6 | 14.22 | 8.532
|  |  |  | TOTAL SERVICO: |  | 19.038
|  |  |  | VALOR: |  | 206.63
18.14. 92870 - CAIXA RETANGULAR 4" X 4" ALTA (2,00 M DO PISO), METÁLICA, INSTALADA EM PAREDE - FORNECIMENTO E INSTALAÇÃO. AF_12/2015 (UN)
MATERIAL |  | FONTE | UNID | COEFICIENTE | PREÇO UNITÁRIO | TOTAL
00002557 | CAIXA DE LUZ "4 X 4" EM ACO ESMALTADA | SINAPI | UN | 1 | 2.27 | 2.27
|  |  |  | TOTAL MATERIAL: |  | 2.27
SERVICO |  | FONTE | UNID | COEFICIENTE | PREÇO UNITÁRIO | TOTAL
88247 | AUXILIAR DE ELETRICISTA COM ENCARGOS COMPLEMENTARES | SINAPI | H | 0.596 | 14.3 | 8.5228
88264 | ELETRICISTA COM ENCARGOS COMPLEMENTARES | SINAPI | H | 0.596 | 17.51 | 10.436
88629 | ARGAMASSA TRAÇO 1:3 (CIMENTO E AREIA MÉDIA), PREPARO MANUAL. AF_08/2014 | SINAPI | M3 | 0.0012 | 337.02 | 0.40442
|  |  |  | TOTAL SERVICO: |  | 19.3632
|  |  |  | VALOR: |  | 21.62
18.15. 91863 - ELETRODUTO RÍGIDO ROSCÁVEL, PVC, DN 25 MM (3/4"), PARA CIRCUITOS TERMINAIS, INSTALADO EM FORRO - FORNECIMENTO E INSTALAÇÃO. AF_12/2015 (M)
MATERIAL |  | FONTE | UNID | COEFICIENTE | PREÇO UNITÁRIO | TOTAL
00002674 | ELETRODUTO DE PVC RIGIDO ROSCAVEL DE 3/4 ", SEM LUVA | SINAPI | M | 1.017 | 2.64 | 2.6849
|  |  |  | TOTAL MATERIAL: |  | 2.6849
SERVICO |  | FONTE | UNID | COEFICIENTE | PREÇO UNITÁRIO | TOTAL
88247 | AUXILIAR DE ELETRICISTA COM ENCARGOS COMPLEMENTARES | SINAPI | H | 0.082 | 14.3 | 1.1726
88264 | ELETRICISTA COM ENCARGOS COMPLEMENTARES | SINAPI | H | 0.082 | 17.51 | 1.4358
91170 | FIXAÇÃO DE TUBOS HORIZONTAIS DE PVC, CPVC OU COBRE DIÂMETROS MENORES OU IGUAIS A 40 MM OU ELETROCALHAS ATÉ 150MM DE LARGURA, COM ABRAÇADEIRA METÁLICA RÍGIDA TIPO D 1/2?, FIXADA EM PERFILADO EM LAJE. AF_05/2015 | SINAPI | M | 1 | 2.2 | 2.2
|  |  |  | TOTAL SERVICO: |  | 4.8084
|  |  |  | VALOR: |  | 7.48
18.16. 91864 - ELETRODUTO RÍGIDO ROSCÁVEL, PVC, DN 32 MM (1"), PARA CIRCUITOS TERMINAIS, INSTALADO EM FORRO - FORNECIMENTO E INSTALAÇÃO. AF_12/2015 (M)
MATERIAL |  | FONTE | UNID | COEFICIENTE | PREÇO UNITÁRIO | TOTAL
00002685 | ELETRODUTO DE PVC RIGIDO ROSCAVEL DE 1 ", SEM LUVA | SINAPI | M | 1.017 | 4.12 | 4.19
|  |  |  | TOTAL MATERIAL: |  | 4.19
SERVICO |  | FONTE | UNID | COEFICIENTE | PREÇO UNITÁRIO | TOTAL
88247 | AUXILIAR DE ELETRICISTA COM ENCARGOS COMPLEMENTARES | SINAPI | H | 0.106 | 14.3 | 1.5158
88264 | ELETRICISTA COM ENCARGOS COMPLEMENTARES | SINAPI | H | 0.106 | 17.51 | 1.8561
91170 | FIXAÇÃO DE TUBOS HORIZONTAIS DE PVC, CPVC OU COBRE DIÂMETROS MENORES OU IGUAIS A 40 MM OU ELETROCALHAS ATÉ 150MM DE LARGURA, COM ABRAÇADEIRA METÁLICA RÍGIDA TIPO D 1/2?, FIXADA EM PERFILADO EM LAJE. AF_05/2015 | SINAPI | M | 1 | 2.2 | 2.2
|  |  |  | TOTAL SERVICO: |  | 5.5719
|  |  |  | VALOR: |  | 9.75
18.17. 91873 - ELETRODUTO RÍGIDO ROSCÁVEL, PVC, DN 40 MM (1 1/4"), PARA CIRCUITOS TERMINAIS, INSTALADO EM PAREDE - FORNECIMENTO E INSTALAÇÃO. AF_12/2015 (M)
MATERIAL |  | FONTE | UNID | COEFICIENTE | PREÇO UNITÁRIO | TOTAL
00002684 | ELETRODUTO DE PVC RIGIDO ROSCAVEL DE 1 1/4 ", SEM LUVA | SINAPI | M | 1.017 | 5.49 | 5.5833
|  |  |  | TOTAL MATERIAL: |  | 5.5833
SERVICO |  | FONTE | UNID | COEFICIENTE | PREÇO UNITÁRIO | TOTAL
88247 | AUXILIAR DE ELETRICISTA COM ENCARGOS COMPLEMENTARES | SINAPI | H | 0.221 | 14.3 | 3.1603
88264 | ELETRICISTA COM ENCARGOS COMPLEMENTARES | SINAPI | H | 0.221 | 17.51 | 3.8697
|  |  |  | TOTAL SERVICO: |  | 7.03
|  |  |  | VALOR: |  | 12.6
18.18. 93008 - ELETRODUTO RÍGIDO ROSCÁVEL, PVC, DN 50 MM (1 1/2") - FORNECIMENTO E INSTALAÇÃO. AF_12/2015 (M)
MATERIAL |  | FONTE | UNID | COEFICIENTE | PREÇO UNITÁRIO | TOTAL
00002680 | ELETRODUTO DE PVC RIGIDO ROSCAVEL DE 1 1/2 ", SEM LUVA | SINAPI | M | 1.1 | 6.03 | 6.633
|  |  |  | TOTAL MATERIAL: |  | 6.633
SERVICO |  | FONTE | UNID | COEFICIENTE | PREÇO UNITÁRIO | TOTAL
88247 | AUXILIAR DE ELETRICISTA COM ENCARGOS COMPLEMENTARES | SINAPI | H | 0.112 | 14.3 | 1.6016
88264 | ELETRICISTA COM ENCARGOS COMPLEMENTARES | SINAPI | H | 0.112 | 17.51 | 1.9611
|  |  |  | TOTAL SERVICO: |  | 3.5627
|  |  |  | VALOR: |  | 10.19
18.19. 91834 - ELETRODUTO FLEXÍVEL CORRUGADO, PVC, DN 25 MM (3/4"), PARA CIRCUITOS TERMINAIS, INSTALADO EM FORRO - FORNECIMENTO E INSTALAÇÃO. AF_12/2015 (M)
MATERIAL |  | FONTE | UNID | COEFICIENTE | PREÇO UNITÁRIO | TOTAL
00002688 | ELETRODUTO PVC FLEXIVEL CORRUGADO, COR AMARELA, DE 25 MM | SINAPI | M | 1.1 | 1.38 | 1.518
|  |  |  | TOTAL MATERIAL: |  | 1.518
SERVICO |  | FONTE | UNID | COEFICIENTE | PREÇO UNITÁRIO | TOTAL
88247 | AUXILIAR DE ELETRICISTA COM ENCARGOS COMPLEMENTARES | SINAPI | H | 0.07 | 14.3 | 1.001
88264 | ELETRICISTA COM ENCARGOS COMPLEMENTARES | SINAPI | H | 0.07 | 17.51 | 1.2257
91170 | FIXAÇÃO DE TUBOS HORIZONTAIS DE PVC, CPVC OU COBRE DIÂMETROS MENORES OU IGUAIS A 40 MM OU ELETROCALHAS ATÉ 150MM DE LARGURA, COM ABRAÇADEIRA METÁLICA RÍGIDA TIPO D 1/2?, FIXADA EM PERFILADO EM LAJE. AF_05/2015 | SINAPI | M | 1 | 2.2 | 2.2
|  |  |  | TOTAL SERVICO: |  | 4.4267
|  |  |  | VALOR: |  | 5.93
18.20. 91836 - ELETRODUTO FLEXÍVEL CORRUGADO, PVC, DN 32 MM (1"), PARA CIRCUITOS TERMINAIS, INSTALADO EM FORRO - FORNECIMENTO E INSTALAÇÃO. AF_12/2015 (M)
MATERIAL |  | FONTE | UNID | COEFICIENTE | PREÇO UNITÁRIO | TOTAL
00002690 | ELETRODUTO PVC FLEXIVEL CORRUGADO, COR AMARELA, DE 32 MM | SINAPI | M | 1.1 | 2.37 | 2.607
|  |  |  | TOTAL MATERIAL: |  | 2.607
SERVICO |  | FONTE | UNID | COEFICIENTE | PREÇO UNITÁRIO | TOTAL
88247 | AUXILIAR DE ELETRICISTA COM ENCARGOS COMPLEMENTARES | SINAPI | H | 0.09 | 14.3 | 1.287
88264 | ELETRICISTA COM ENCARGOS COMPLEMENTARES | SINAPI | H | 0.09 | 17.51 | 1.5759
91170 | FIXAÇÃO DE TUBOS HORIZONTAIS DE PVC, CPVC OU COBRE DIÂMETROS MENORES OU IGUAIS A 40 MM OU ELETROCALHAS ATÉ 150MM DE LARGURA, COM ABRAÇADEIRA METÁLICA RÍGIDA TIPO D 1/2?, FIXADA EM PERFILADO EM LAJE. AF_05/2015 | SINAPI | M | 1 | 2.2 | 2.2
|  |  |  | TOTAL SERVICO: |  | 5.0629
|  |  |  | VALOR: |  | 7.65
18.21. 91928 - CABO DE COBRE FLEXÍVEL ISOLADO, 4 MM², ANTI-CHAMA 450/750 V, PARA CIRCUITOS TERMINAIS - FORNECIMENTO E INSTALAÇÃO. AF_12/2015 (M)
MATERIAL |  | FONTE | UNID | COEFICIENTE | PREÇO UNITÁRIO | TOTAL
00001003 | CABO DE COBRE, RIGIDO, CLASSE 2, ISOLACAO EM PVC/A, ANTICHAMA BWF-B, 1 CONDUTOR, 450/750 V, SECAO NOMINAL 4 MM2 | SINAPI | M | 1.19 | 2.95 | 3.5105
00021127 | FITA ISOLANTE ADESIVA ANTICHAMA, USO ATE 750 V, EM ROLO DE 19 MM X 5 M | SINAPI | UN | 0.009 | 2.4 | 0.0216
|  |  |  | TOTAL MATERIAL: |  | 3.5321
SERVICO |  | FONTE | UNID | COEFICIENTE | PREÇO UNITÁRIO | TOTAL
88247 | AUXILIAR DE ELETRICISTA COM ENCARGOS COMPLEMENTARES | SINAPI | H | 0.04 | 14.3 | 0.572
88264 | ELETRICISTA COM ENCARGOS COMPLEMENTARES | SINAPI | H | 0.04 | 17.51 | 0.7004
|  |  |  | TOTAL SERVICO: |  | 1.2724
|  |  |  | VALOR: |  | 4.8
18.22. 91929 - CABO DE COBRE FLEXÍVEL ISOLADO, 4 MM², ANTI-CHAMA 0,6/1,0 KV, PARA CIRCUITOS TERMINAIS - FORNECIMENTO E INSTALAÇÃO. AF_12/2015 (M)
MATERIAL |  | FONTE | UNID | COEFICIENTE | PREÇO UNITÁRIO | TOTAL
00001021 | CABO DE COBRE, FLEXIVEL, CLASSE 4 OU 5, ISOLACAO EM PVC/A, ANTICHAMA BWF-B, COBERTURA PVC-ST1, ANTICHAMA BWF-B, 1 CONDUTOR, 0,6/1 KV, SECAO NOMINAL 4 MM2 | SINAPI | M | 1.19 | 2.74 | 3.2606
00021127 | FITA ISOLANTE ADESIVA ANTICHAMA, USO ATE 750 V, EM ROLO DE 19 MM X 5 M | SINAPI | UN | 0.009 | 2.4 | 0.0216
|  |  |  | TOTAL MATERIAL: |  | 3.2822
SERVICO |  | FONTE | UNID | COEFICIENTE | PREÇO UNITÁRIO | TOTAL
88247 | AUXILIAR DE ELETRICISTA COM ENCARGOS COMPLEMENTARES | SINAPI | H | 0.04 | 14.3 | 0.572
88264 | ELETRICISTA COM ENCARGOS COMPLEMENTARES | SINAPI | H | 0.04 | 17.51 | 0.7004
|  |  |  | TOTAL SERVICO: |  | 1.2724
|  |  |  | VALOR: |  | 4.55
18.23. 91930 - CABO DE COBRE FLEXÍVEL ISOLADO, 6 MM², ANTI-CHAMA 450/750 V, PARA CIRCUITOS TERMINAIS - FORNECIMENTO E INSTALAÇÃO. AF_12/2015 (M)
MATERIAL |  | FONTE | UNID | COEFICIENTE | PREÇO UNITÁRIO | TOTAL
00001008 | CABO DE COBRE, RIGIDO, CLASSE 2, ISOLACAO EM PVC/A, ANTICHAMA BWF-B, 1 CONDUTOR, 450/750 V, SECAO NOMINAL 6 MM2 | SINAPI | M | 1.19 | 3.35 | 3.9865
00021127 | FITA ISOLANTE ADESIVA ANTICHAMA, USO ATE 750 V, EM ROLO DE 19 MM X 5 M | SINAPI | UN | 0.009 | 2.4 | 0.0216
|  |  |  | TOTAL MATERIAL: |  | 4.0081
SERVICO |  | FONTE | UNID | COEFICIENTE | PREÇO UNITÁRIO | TOTAL
88247 | AUXILIAR DE ELETRICISTA COM ENCARGOS COMPLEMENTARES | SINAPI | H | 0.052 | 14.3 | 0.7436
88264 | ELETRICISTA COM ENCARGOS COMPLEMENTARES | SINAPI | H | 0.052 | 17.51 | 0.91052
|  |  |  | TOTAL SERVICO: |  | 1.6541
|  |  |  | VALOR: |  | 5.65
18.24. 91931 - CABO DE COBRE FLEXÍVEL ISOLADO, 6 MM², ANTI-CHAMA 0,6/1,0 KV, PARA CIRCUITOS TERMINAIS - FORNECIMENTO E INSTALAÇÃO. AF_12/2015 (M)
MATERIAL |  | FONTE | UNID | COEFICIENTE | PREÇO UNITÁRIO | TOTAL
00000994 | CABO DE COBRE, FLEXIVEL, CLASSE 4 OU 5, ISOLACAO EM PVC/A, ANTICHAMA BWF-B, COBERTURA PVC-ST1, ANTICHAMA BWF-B, 1 CONDUTOR, 0,6/1 KV, SECAO NOMINAL 6 MM2 | SINAPI | M | 1.19 | 3.75 | 4.4625
00021127 | FITA ISOLANTE ADESIVA ANTICHAMA, USO ATE 750 V, EM ROLO DE 19 MM X 5 M | SINAPI | UN | 0.009 | 2.4 | 0.0216
|  |  |  | TOTAL MATERIAL: |  | 4.4841
SERVICO |  | FONTE | UNID | COEFICIENTE | PREÇO UNITÁRIO | TOTAL
88247 | AUXILIAR DE ELETRICISTA COM ENCARGOS COMPLEMENTARES | SINAPI | H | 0.052 | 14.3 | 0.7436
88264 | ELETRICISTA COM ENCARGOS COMPLEMENTARES | SINAPI | H | 0.052 | 17.51 | 0.91052
|  |  |  | TOTAL SERVICO: |  | 1.6541
|  |  |  | VALOR: |  | 6.13
18.25. COMP-643941 - Tomada hexagonal (NBR 14136) 2P+T 20A a 2,2m do piso (in)
MATERIAL |  | FONTE | UNID | COEFICIENTE | PREÇO UNITÁRIO | TOTAL
00039352 | TAMPA PARA CONDULETE, EM PVC, COM TOMADA HEXAGONAL | SINAPI | UN | 1 | 2.55 | 2.55
|  |  |  | TOTAL MATERIAL: |  | 2.55
SERVICO |  | FONTE | UNID | COEFICIENTE | PREÇO UNITÁRIO | TOTAL
88264 | ELETRICISTA COM ENCARGOS COMPLEMENTARES | SINAPI | H | 0.8 | 17.51 | 14.008
88247 | AUXILIAR DE ELETRICISTA COM ENCARGOS COMPLEMENTARES | SINAPI | H | 0.4 | 14.3 | 5.72
|  |  |  | TOTAL SERVICO: |  | 19.728
|  |  |  | VALOR: |  | 22.28
18.26. CP-1643-C4778 - REDE FRIGORÍGENA C/ TUBO DE COBRE 1/2" FLEXÍVEL, ISOLADO COM BORRACHA ELASTOMÉRICA, SUSTENTAÇÃO, SOLDA E LIMPEZA (M)
MATERIAL |  | FONTE | UNID | COEFICIENTE | PREÇO UNITÁRIO | TOTAL
I1179 | FITA DE CALDEAÇÃO | SEINFRA | M | 1.5 | 2.4 | 3.6
I1503 | MANTA BUTILICA. ESPESSURA 0.8MM | SEINFRA | M2 | 0.0439 | 56.16 | 2.4654
I1596 | PASTA PARA SOLDAR | SEINFRA | UN | 0.0006 | 42.7 | 0.02562
I1872 | SOLDA 50X50 | SEINFRA | KG | 0.0042 | 53.5 | 0.2247
00039660 | TUBO DE COBRE FLEXIVEL, D = 1/2 ", E = 0,79 MM, PARA AR-CONDICIONADO/ INSTALACOES GAS RESIDENCIAIS E COMERCIAIS | SINAPI | M | 1.1 | 19.05 | 20.955
|  |  |  | TOTAL MATERIAL: |  | 27.2707
SERVICO |  | FONTE | UNID | COEFICIENTE | PREÇO UNITÁRIO | TOTAL
88267 | ENCANADOR OU BOMBEIRO HIDRÁULICO COM ENCARGOS COMPLEMENTARES | SINAPI | H | 0.33 | 17.32 | 5.7156
88248 | AUXILIAR DE ENCANADOR OU BOMBEIRO HIDRÁULICO COM ENCARGOS COMPLEMENTARES | SINAPI | H | 0.33 | 14.15 | 4.6695
|  |  |  | TOTAL SERVICO: |  | 10.3851
|  |  |  | VALOR: |  | 37.66
18.27. CP-3803-C4776 - REDE FRIGORÍGENA C/ TUBO DE COBRE 1/4" FLEXÍVEL, ISOLADO COM BORRACHA ELASTOMÉRICA, SUSTENTAÇÃO, SOLDA E LIMPEZA (M)
MATERIAL |  | FONTE | UNID | COEFICIENTE | PREÇO UNITÁRIO | TOTAL
I1179 | FITA DE CALDEAÇÃO | SEINFRA | M | 1.5 | 2.4 | 3.6
I1503 | MANTA BUTILICA. ESPESSURA 0.8MM | SEINFRA | M2 | 0.0219 | 56.16 | 1.2299
I1596 | PASTA PARA SOLDAR | SEINFRA | UN | 0.0003 | 42.7 | 0.01281
I1872 | SOLDA 50X50 | SEINFRA | KG | 0.0021 | 53.5 | 0.11235
00039662 | TUBO DE COBRE FLEXIVEL, D = 1/4 ", E = 0,79 MM, PARA AR-CONDICIONADO/ INSTALACOES GAS RESIDENCIAIS E COMERCIAIS | SINAPI | M | 1.1 | 9.13 | 10.043
|  |  |  | TOTAL MATERIAL: |  | 14.9981
SERVICO |  | FONTE | UNID | COEFICIENTE | PREÇO UNITÁRIO | TOTAL
88267 | ENCANADOR OU BOMBEIRO HIDRÁULICO COM ENCARGOS COMPLEMENTARES | SINAPI | H | 0.25 | 17.32 | 4.33
88248 | AUXILIAR DE ENCANADOR OU BOMBEIRO HIDRÁULICO COM ENCARGOS COMPLEMENTARES | SINAPI | H | 0.25 | 14.15 | 3.5375
|  |  |  | TOTAL SERVICO: |  | 7.8675
|  |  |  | VALOR: |  | 22.87
18.28. CP-5444-C4779 - REDE FRIGORÍGENA C/ TUBO DE COBRE 5/8" FLEXÍVEL, ISOLADO COM BORRACHA ELASTOMÉRICA, SUSTENTAÇÃO, SOLDA E LIMPEZA (M)
MATERIAL |  | FONTE | UNID | COEFICIENTE | PREÇO UNITÁRIO | TOTAL
I1179 | FITA DE CALDEAÇÃO | SEINFRA | M | 1.5 | 2.4 | 3.6
I1503 | MANTA BUTILICA. ESPESSURA 0.8MM | SEINFRA | M2 | 0.0549 | 56.16 | 3.0832
I1596 | PASTA PARA SOLDAR | SEINFRA | UN | 0.0007 | 42.7 | 0.02989
I1872 | SOLDA 50X50 | SEINFRA | KG | 0.0052 | 53.5 | 0.2782
00039663 | TUBO DE COBRE FLEXIVEL, D = 5/16 ", E = 0,79 MM, PARA AR-CONDICIONADO/ INSTALACOES GAS RESIDENCIAIS E COMERCIAIS | SINAPI | M | 1.1 | 11.23 | 12.353
|  |  |  | TOTAL MATERIAL: |  | 19.3443
SERVICO |  | FONTE | UNID | COEFICIENTE | PREÇO UNITÁRIO | TOTAL
88267 | ENCANADOR OU BOMBEIRO HIDRÁULICO COM ENCARGOS COMPLEMENTARES | SINAPI | H | 0.34 | 17.32 | 5.8888
88248 | AUXILIAR DE ENCANADOR OU BOMBEIRO HIDRÁULICO COM ENCARGOS COMPLEMENTARES | SINAPI | H | 0.34 | 14.15 | 4.811
|  |  |  | TOTAL SERVICO: |  | 10.6998
|  |  |  | VALOR: |  | 30.04
18.29. CP-9003-C4777 - REDE FRIGORÍGENA C/ TUBO DE COBRE 3/8" FLEXÍVEL, ISOLADO COM BORRACHA ELASTOMÉRICA, SUSTENTAÇÃO, SOLDA E LIMPEZA (M)
MATERIAL |  | FONTE | UNID | COEFICIENTE | PREÇO UNITÁRIO | TOTAL
I1179 | FITA DE CALDEAÇÃO | SEINFRA | M | 1.5 | 2.4 | 3.6
I1503 | MANTA BUTILICA. ESPESSURA 0.8MM | SEINFRA | M2 | 0.0329 | 56.16 | 1.8477
I1596 | PASTA PARA SOLDAR | SEINFRA | UN | 0.0004 | 42.7 | 0.01708
I1872 | SOLDA 50X50 | SEINFRA | KG | 0.0031 | 53.5 | 0.16585
00039664 | TUBO DE COBRE FLEXIVEL, D = 3/8 ", E = 0,79 MM, PARA AR-CONDICIONADO/ INSTALACOES GAS RESIDENCIAIS E COMERCIAIS | SINAPI | M | 1.1 | 14.04 | 15.444
|  |  |  | TOTAL MATERIAL: |  | 21.0746
SERVICO |  | FONTE | UNID | COEFICIENTE | PREÇO UNITÁRIO | TOTAL
88267 | ENCANADOR OU BOMBEIRO HIDRÁULICO COM ENCARGOS COMPLEMENTARES | SINAPI | H | 0.29 | 17.32 | 5.0228
88248 | AUXILIAR DE ENCANADOR OU BOMBEIRO HIDRÁULICO COM ENCARGOS COMPLEMENTARES | SINAPI | H | 0.29 | 14.15 | 4.1035
|  |  |  | TOTAL SERVICO: |  | 9.1263
|  |  |  | VALOR: |  | 30.2
19.1. CP-9542-COMP-574814 - Desmobilização da obra. (cj)
SERVICO |  | FONTE | UNID | COEFICIENTE | PREÇO UNITÁRIO | TOTAL
88316 | SERVENTE COM ENCARGOS COMPLEMENTARES | SINAPI | H | 128 | 14.22 | 1820.16
90776 | ENCARREGADO GERAL COM ENCARGOS COMPLEMENTARES | SINAPI | H | 32 | 31.51 | 1008.32
91030 | CAMINHÃO TRUCADO (C/ TERCEIRO EIXO) ELETRÔNICO - POTÊNCIA 231CV - PBT = 22000KG - DIST. ENTRE EIXOS 5170 MM - INCLUI CARROCERIA FIXA ABERTA DE MADEIRA - MATERIAIS NA OPERAÇÃO. AF_06/2015 | SINAPI | H | 32 | 74.97 | 2399.04
|  |  |  | TOTAL SERVICO: |  | 5227.52
|  |  |  | VALOR: |  | 5227.52
19.2. 9537 - LIMPEZA FINAL DA OBRA (M2)
MATERIAL |  | FONTE | UNID | COEFICIENTE | PREÇO UNITÁRIO | TOTAL
00000003 | ACIDO MURIATICO, DILUICAO 10% A 12% PARA USO EM LIMPEZA | SINAPI | L | 0.05 | 4.41 | 0.2205
|  |  |  | TOTAL MATERIAL: |  | 0.2205
SERVICO |  | FONTE | UNID | COEFICIENTE | PREÇO UNITÁRIO | TOTAL
88316 | SERVENTE COM ENCARGOS COMPLEMENTARES | SINAPI | H | 0.14 | 14.22 | 1.9908
|  |  |  | TOTAL SERVICO: |  | 1.9908
|  |  |  | VALOR: |  | 2.21
19.3. CP-3016-000089 - PROJETO ""AS BUILT"" ARQUITETURA (M2)
SERVICO |  | FONTE | UNID | COEFICIENTE | PREÇO UNITÁRIO | TOTAL
90768 | ARQUITETO DE OBRA JUNIOR COM ENCARGOS COMPLEMENTARES | SINAPI | H | 0.058 | 65.81 | 3.817
|  |  |  | TOTAL SERVICO: |  | 3.817
|  |  |  | VALOR: |  | 3.82
19.4. CP-2113-000064 - PROJETO ""AS BUILT"" INSTALACOES GERAIS (M2)
SERVICO |  | FONTE | UNID | COEFICIENTE | PREÇO UNITÁRIO | TOTAL
90768 | ARQUITETO DE OBRA JUNIOR COM ENCARGOS COMPLEMENTARES | SINAPI | H | 0.058 | 65.81 | 3.817
|  |  |  | TOTAL SERVICO: |  | 3.817
|  |  |  | VALOR: |  | 3.82

## COMPOSIÇÕES PRÓPRIAS
COMP-574814 - Mobilização da obra (cj)
SERVICO |  | FONTE | UNID | COEFICIENTE | PREÇO UNITÁRIO | TOTAL
88316 | SERVENTE COM ENCARGOS COMPLEMENTARES | SINAPI | H | 128 | 14.22 | 1820.16
90776 | ENCARREGADO GERAL COM ENCARGOS COMPLEMENTARES | SINAPI | H | 32 | 31.51 | 1008.32
91030 | CAMINHÃO TRUCADO (C/ TERCEIRO EIXO) ELETRÔNICO - POTÊNCIA 231CV - PBT = 22000KG - DIST. ENTRE EIXOS 5170 MM - INCLUI CARROCERIA FIXA ABERTA DE MADEIRA - MATERIAIS NA OPERAÇÃO. AF_06/2015 | SINAPI | H | 32 | 74.97 | 2399.04
|  |  |  | TOTAL SERVICO: |  | 5227.52
|  |  |  | VALOR: |  | 5227.52
COMP-688232 - Administração local da obra (und)
MAO DE OBRA |  | FONTE | UNID | COEFICIENTE | PREÇO UNITÁRIO | TOTAL
00041096 | VIGIA DIURNO (MENSALISTA) | SINAPI | MES | 28 | 1589.68 | 44511.04
00041776 | VIGIA NOTURNO, HORA EFETIVAMENTE TRABALHADA DE 22 H AS 5 H (COM ADICIONAL NOTURNO) | SINAPI | H | 5950 | 12.5 | 74375
00040931 | AUXILIAR TECNICO / ASSISTENTE DE ENGENHARIA (MENSALISTA) | SINAPI | MES | 14 | 3863.29 | 54086.06
I8588 | TÉCNICO DE SEGURANÇA DO TRABALHO | SEINFRA | HxMÊS | 14 | 4547.11 | 63659.54
|  |  |  | TOTAL MAO DE OBRA: |  | 236631.64
SERVICO |  | FONTE | UNID | COEFICIENTE | PREÇO UNITÁRIO | TOTAL
93565 | ENGENHEIRO CIVIL DE OBRA JUNIOR COM ENCARGOS COMPLEMENTARES | SINAPI | MES | 14 | 12155.52 | 170177.28
94295 | MESTRE DE OBRAS COM ENCARGOS COMPLEMENTARES | SINAPI | MES | 14 | 8274.08 | 115837.12
93564 | APONTADOR OU APROPRIADOR COM ENCARGOS COMPLEMENTARES | SINAPI | MES | 14 | 2662.99 | 37281.86
93563 | ALMOXARIFE COM ENCARGOS COMPLEMENTARES | SINAPI | MES | 14 | 2762.88 | 38680.32
|  |  |  | TOTAL SERVICO: |  | 361976.58
|  |  |  | VALOR: |  | 577326.26
COMP-909238 - Limpeza do canteiro de obras (UND)
SERVICO |  | FONTE | UNID | COEFICIENTE | PREÇO UNITÁRIO | TOTAL
88316 | SERVENTE COM ENCARGOS COMPLEMENTARES | SINAPI | H | 6160 | 14.22 | 87595.2
|  |  |  | TOTAL SERVICO: |  | 87595.2
|  |  |  | VALOR: |  | 87595.2
COMP-488435 - Consumo material de escritorio (UND)
MATERIAL |  | FONTE | UNID | COEFICIENTE | PREÇO UNITÁRIO | TOTAL
I078825 | CONSUMO MENSAL TONER/CARTUCHO IMPRESSORA DESKJET HP 680 | SBC | MES | 14 | 96 | 1344
I005184 | MATERIAL ESCRITORIO-CANETA ESFEROGRAFICA OPACA AZUL BIC | SBC | UN | 280 | 1 | 280
I005187 | MATERIAL ESCRITORIO GRAMPO PARA GRAMPEADOR 106/6 | SBC | CX | 14 | 3.56 | 49.84
I008824 | COPIA DE PROJETOS EM ELECTRONIC PLOTTER | SBC | M2 | 280 | 13 | 3640
I11851S | Papel sulfite, branco, a 4, 75 g | ORSE | fl | 7000 | 0.04 | 280
|  |  |  | TOTAL MATERIAL: |  | 5593.84
|  |  |  | VALOR: |  | 5593.84
CP-0848-014300 - CONSUMO DE ENERGIA (LUZ E FORCA) EM SERVICOS DE OBRAS (Kwh)
GERAL |  | FONTE | UNID | COEFICIENTE | PREÇO UNITÁRIO | TOTAL
INS-501026 | ENERGIA ELÉTRICA EM KWH (VALOR FINAL CONSUMO (R$/kWh) COM (ICMS e PIS/COFINS) | PROPRIA | Kwh | 1 | 0.6237 | 0.6237
|  |  |  | TOTAL GERAL: |  | 0.6237
|  |  |  | VALOR: |  | 0.62
CP-3979-014021 - CONSUMO AGUA E ESGOTO OBRAS ATE 20.000m2 (M³)
GERAL |  | FONTE | UNID | COEFICIENTE | PREÇO UNITÁRIO | TOTAL
INS-109337 | CONSUMO AGUA EM OBRA | PROPRIA | M³ | 1 | 11.52 | 11.52
INS-147023 | CONSUMO ESGOTO EM OBRA | PROPRIA | M³ | 0.1 | 5.76 | 0.576
|  |  |  | TOTAL GERAL: |  | 12.096
|  |  |  | VALOR: |  | 12.1
CP-6011-C3974 - TAPUME DE ESTRUTURA DE MADEIRA C/ FECHAMENTO EM CHAPA DE AÇO GALVANIZADO DE 0,3 mm e ALTURA DE 2 M (M2)
MATERIAL |  | FONTE | UNID | COEFICIENTE | PREÇO UNITÁRIO | TOTAL
I1160 | FERRAGEM PARA PORTAO DE TAPUME | SEINFRA | KG | 0.5 | 6.66 | 3.33
I1691 | PONTALETE / BARROTE DE 3"x3" | SEINFRA | M | 5.15 | 14.79 | 76.1685
00005063 | PREGO DE ACO POLIDO COM CABECA 14 X 18 (1 1/2 X 14) | SINAPI | KG | 0.15 | 11.55 | 1.7325
00011061 | CHAPA DE ACO GALVANIZADA BITOLA GSG 30, E = 0,35 MM (2,80 KG/M2) | SINAPI | KG | 3.08 | 4.74 | 14.5992
|  |  |  | TOTAL MATERIAL: |  | 95.8302
SERVICO |  | FONTE | UNID | COEFICIENTE | PREÇO UNITÁRIO | TOTAL
88262 | CARPINTEIRO DE FORMAS COM ENCARGOS COMPLEMENTARES | SINAPI | H | 1.2 | 17.25 | 20.7
88316 | SERVENTE COM ENCARGOS COMPLEMENTARES | SINAPI | H | 1.2 | 14.22 | 17.064
|  |  |  | TOTAL SERVICO: |  | 37.764
|  |  |  | VALOR: |  | 133.59
CP-3381-74010/001 - CARGA E DESCARGA MECANICA DE SOLO UTILIZANDO CAMINHAO BASCULANTE 6,0M3/16T E RETROESCAVADEIRA SOBRE RODAS COM CARREGADEIRA, TRAÇÃO 4X4, POTÊNCIA LÍQ. 88 HP, CAÇAMBA CARREG. CAP. MÍN. 1 M3, CAÇAMBA RETRO CAP. 0,26 M3,PESO OPERACIONAL MÍN. 6.674 KG (M3)
SERVICO |  | FONTE | UNID | COEFICIENTE | PREÇO UNITÁRIO | TOTAL
5811 | CAMINHÃO BASCULANTE 6 M3, PESO BRUTO TOTAL 16.000 KG, CARGA ÚTIL MÁXIMA 13.071 KG, DISTÂNCIA ENTRE EIXOS 4,80 M, POTÊNCIA 230 CV INCLUSIVE CAÇAMBA METÁLICA - CHP DIURNO. AF_06/2014 | SINAPI | CHP | 0.003 | 142.13 | 0.42639
88316 | SERVENTE COM ENCARGOS COMPLEMENTARES | SINAPI | H | 0.008 | 14.22 | 0.11376
5678 | RETROESCAVADEIRA SOBRE RODAS COM CARREGADEIRA, TRAÇÃO 4X4, POTÊNCIA LÍQ. 88 HP, CAÇAMBA CARREG. CAP. MÍN. 1 M3, CAÇAMBA RETRO CAP. 0,26 M3, PESO OPERACIONAL MÍN. 6.674 KG, PROFUNDIDADE ESCAVAÇÃO MÁX. 4,37 M - CHP DIURNO. AF_06/2014 | SINAPI | CHP | 0.008 | 105.18 | 0.84144
|  |  |  | TOTAL SERVICO: |  | 1.3816
|  |  |  | VALOR: |  | 1.38
CP-3381-74010/001 - CARGA E DESCARGA MECANICA DE SOLO UTILIZANDO CAMINHAO BASCULANTE 6,0M3/16T E RETROESCAVADEIRA SOBRE RODAS COM CARREGADEIRA, TRAÇÃO 4X4, POTÊNCIA LÍQ. 88 HP, CAÇAMBA CARREG. CAP. MÍN. 1 M3, CAÇAMBA RETRO CAP. 0,26 M3,PESO OPERACIONAL MÍN. 6.674 KG (M3)
SERVICO |  | FONTE | UNID | COEFICIENTE | PREÇO UNITÁRIO | TOTAL
5811 | CAMINHÃO BASCULANTE 6 M3, PESO BRUTO TOTAL 16.000 KG, CARGA ÚTIL MÁXIMA 13.071 KG, DISTÂNCIA ENTRE EIXOS 4,80 M, POTÊNCIA 230 CV INCLUSIVE CAÇAMBA METÁLICA - CHP DIURNO. AF_06/2014 | SINAPI | CHP | 0.003 | 142.13 | 0.42639
88316 | SERVENTE COM ENCARGOS COMPLEMENTARES | SINAPI | H | 0.008 | 14.22 | 0.11376
5678 | RETROESCAVADEIRA SOBRE RODAS COM CARREGADEIRA, TRAÇÃO 4X4, POTÊNCIA LÍQ. 88 HP, CAÇAMBA CARREG. CAP. MÍN. 1 M3, CAÇAMBA RETRO CAP. 0,26 M3, PESO OPERACIONAL MÍN. 6.674 KG, PROFUNDIDADE ESCAVAÇÃO MÁX. 4,37 M - CHP DIURNO. | SINAPI | CHP | 0.008 | 105.18 | 0.84144
5678 | AF_06/2014
|  |  |  | TOTAL SERVICO: |  | 1.3816
|  |  |  | VALOR: |  | 1.38
CP-2019-020069 - COMPACTACAO DE TERRENO POR MEIO MANUAL (M2)
SERVICO |  | FONTE | UNID | COEFICIENTE | PREÇO UNITÁRIO | TOTAL
88316 | SERVENTE COM ENCARGOS COMPLEMENTARES | SINAPI | H | 0.861 | 14.22 | 12.2434
90776 | ENCARREGADO GERAL COM ENCARGOS COMPLEMENTARES | SINAPI | H | 0.07 | 31.51 | 2.2057
|  |  |  | TOTAL SERVICO: |  | 14.4491
|  |  |  | VALOR: |  | 14.45
CP-1729-90810 - ESTACA HÉLICE CONTÍNUA, DIÂMETRO DE 40 CM, COMPRIMENTO TOTAL ATÉ 15 M,PERFURATRIZ COM TORQUE DE 170 KN.M, INCLUSIVE FERRAGENS. (M)
MATERIAL |  | FONTE | UNID | COEFICIENTE | PREÇO UNITÁRIO | TOTAL
00038464 | CONCRETO USINADO BOMBEAVEL, CLASSE DE RESISTENCIA C20, COM BRITA 0, SLUMP = 220 +/- 20 MM, INCLUI SERVICO DE BOMBEAMENTO (NBR 8953) | SINAPI | M3 | 0.16956 | 369.75 | 62.6948
|  |  |  | TOTAL MATERIAL: |  | 62.6948
SERVICO |  | FONTE | UNID | COEFICIENTE | PREÇO UNITÁRIO | TOTAL
74010/001 | CARGA E DESCARGA MECANICA DE SOLO UTILIZANDO CAMINHAO BASCULANTE 6,0M3/16T E PA CARREGADEIRA SOBRE PNEUS 128 HP, CAPACIDADE DA CAÇAMBA 1,7 A 2,8 M3, PESO OPERACIONAL 11632 KG | SINAPI | M3 | 0.1632 | 1.62 | 0.26438
88316 | SERVENTE COM ENCARGOS COMPLEMENTARES | SINAPI | H | 0.1838 | 14.22 | 2.6136
90674 | PERFURATRIZ COM TORRE METÁLICA PARA EXECUÇÃO DE ESTACA HÉLICE CONTÍNUA, PROFUNDIDADE MÁXIMA DE 30 M, DIÂMETRO MÁXIMO DE 800 MM, POTÊNCIA INSTALADA DE 268 HP, MESA ROTATIVA COM TORQUE MÁXIMO DE 170 KNM - CHP DIURNO. AF_06/2015 | SINAPI | CHP | 0.0299 | 473.95 | 14.1711
90675 | PERFURATRIZ COM TORRE METÁLICA PARA EXECUÇÃO DE ESTACA HÉLICE CONTÍNUA, PROFUNDIDADE MÁXIMA DE 30 M, DIÂMETRO MÁXIMO DE 800 MM, POTÊNCIA INSTALADA DE 268 HP, MESA ROTATIVA COM TORQUE MÁXIMO DE 170 KNM - CHI DIURNO. AF_06/2015 | SINAPI | CHI | 0.0314 | 204.92 | 6.4345
95292 | TRANSPORTE COM CAMINHÃO BASCULANTE 6 M3 EM RODOVIA COM REVESTIMENTO PRIMÁRIO, DMT 200 A 400 M | SINAPI | M3 | 0.1632 | 2.95 | 0.48144
95967 | SERVIÇOS TÉCNICOS ESPECIALIZADOS PARA ACOMPANHAMENTO DE EXECUÇÃO DE FUNDAÇÕES PROFUNDAS E ESTRUTURAS DE CONTENÇÃO | SINAPI | H | 0.0613 | 119.51 | 7.326
95445 | CORTE E DOBRA DE AÇO CA-60, DIÂMETRO DE 5,0 MM, UTILIZADO EM ESTRIBO CONTÍNUO HELICOIDAL. AF_10/2016 | SINAPI | KG | 2.083 | 4.23 | 8.8111
92795 | CORTE E DOBRA DE AÇO CA-50, DIÂMETRO DE 12.5 MM, UTILIZADO EM ESTRUTURAS DIVERSAS, EXCETO LAJES. AF_12/2015 | SINAPI | KG | 5.583 | 5.27 | 29.4224
|  |  |  | TOTAL SERVICO: |  | 69.5245
|  |  |  | VALOR: |  | 132.22
CP-4649-S07631 - Escoramento metálico para lajes e vigas, c/ escoras tubulares tipo "b" (h=3,30 a 4,50 m), com montagem e desmontagem (m2)
MATERIAL |  | FONTE | UNID | COEFICIENTE | PREÇO UNITÁRIO | TOTAL
I01569 | Madeira mista serrada (barrote) 6 x 6cm - 0,0036 m3/m (angelim, louro) | ORSE | m | 1.1 | 4.8 | 5.28
|  |  |  | TOTAL MATERIAL: |  | 5.28
SERVICO |  | FONTE | UNID | COEFICIENTE | PREÇO UNITÁRIO | TOTAL
I07089 | Escora tubular convencional tipo "b" (h=3,00 à 4,50 m) c/acessórios para lajes e vigas maciças (aluguel mensal | ORSE | mês | 0.85 | 6.11 | 5.1935
88316 | SERVENTE COM ENCARGOS COMPLEMENTARES | SINAPI | H | 0.2 | 14.22 | 2.844
|  |  |  | TOTAL SERVICO: |  | 8.0375
|  |  |  | VALOR: |  | 13.32
COMP-670644 - Formas para estruturas de concreto (pilar, viga, e laje),em chapa de madeira compensada resinada e=12mm, fabricação, montagem e desmontagem. 2 utilizações (m²)
MATERIAL |  | FONTE | UNID | COEFICIENTE | PREÇO UNITÁRIO | TOTAL
00005061 | PREGO DE ACO POLIDO COM CABECA 18 X 27 (2 1/2 X 10) | SINAPI | KG | 0.16 | 9.52 | 1.5232
00001357 | CHAPA DE MADEIRA COMPENSADA RESINADA PARA FORMA DE CONCRETO, DE *2,2 X 1,1* M, E = 12 MM | SINAPI | UN | 0.626 | 45.86 | 28.7084
00002736 | MADEIRA ROLICA SEM TRATAMENTO, EUCALIPTO OU EQUIVALENTE DA REGIAO, H = 3 M, D = 20 A 24 CM (PARA ESCORAMENTO) | SINAPI | M | 0.672 | 12.64 | 8.4941
|  |  |  | TOTAL MATERIAL: |  | 38.7256
SERVICO |  | FONTE | UNID | COEFICIENTE | PREÇO UNITÁRIO | TOTAL
88261 | CARPINTEIRO DE ESQUADRIA COM ENCARGOS COMPLEMENTARES | SINAPI | H | 0.932 | 17.09 | 15.9279
88239 | AJUDANTE DE CARPINTEIRO COM ENCARGOS COMPLEMENTARES | SINAPI | H | 1.321 | 14.13 | 18.6657
|  |  |  | TOTAL SERVICO: |  | 34.5936
|  |  |  | VALOR: |  | 73.32
COMP-791425 - Concreto simples usinado fck=30mpa, bombeado, lançado e adensado. (escadas, viga, pilares, lajes) (m³)
MATERIAL |  | FONTE | UNID | COEFICIENTE | PREÇO UNITÁRIO | TOTAL
00025950 | SERVICO DE BOMBEAMENTO DE CONCRETO COM CONSUMO MINIMO DE 40 M3 | SINAPI | M3 | 1 | 30.52 | 30.52
00034494 | CONCRETO USINADO BOMBEAVEL, CLASSE DE RESISTENCIA C30, COM BRITA 0 E 1, SLUMP = 100 +/- 20 MM, EXCLUI SERVICO DE BOMBEAMENTO (NBR 8953) | SINAPI | M3 | 1 | 270.46 | 270.46
|  |  |  | TOTAL MATERIAL: |  | 300.98
SERVICO |  | FONTE | UNID | COEFICIENTE | PREÇO UNITÁRIO | TOTAL
88245 | ARMADOR COM ENCARGOS COMPLEMENTARES | SINAPI | H | 0.18 | 17.25 | 3.105
88262 | CARPINTEIRO DE FORMAS COM ENCARGOS COMPLEMENTARES | SINAPI | H | 0.36 | 17.25 | 6.21
88309 | PEDREIRO COM ENCARGOS COMPLEMENTARES | SINAPI | H | 0.36 | 17.35 | 6.246
88316 | SERVENTE COM ENCARGOS COMPLEMENTARES | SINAPI | H | 1.62 | 14.22 | 23.0364
|  |  |  | TOTAL SERVICO: |  | 38.5974
|  |  |  | VALOR: |  | 339.58
CP-8641-S11185 - Execução de prova de carga estática (un)
MATERIAL |  | FONTE | UNID | COEFICIENTE | PREÇO UNITÁRIO | TOTAL
I12030 | Fornecimento e aplicação de barra DW ST 95/105 32mm | ORSE | un | 77 | 59.55 | 4585.35
I12031 | Fornecimento e aplicação de luva de emenda DW 32 63x180mm | ORSE | un | 8 | 62.99 | 503.92
I12032 | Fornecimento e aplicação de placa FC DW/GW 32 200x200x25mm | ORSE | un | 1 | 83.73 | 83.73
I12033 | Fornecimento e aplicação de porca hexagonal DW32 H85mm | ORSE | un | 1 | 44 | 44
|  |  |  | TOTAL MATERIAL: |  | 5217
SERVICO |  | FONTE | UNID | COEFICIENTE | PREÇO UNITÁRIO | TOTAL
S00088 | Forma plana para fundações, em compensado resinado 12mm, 07 usos | ORSE | m2 | 2.56 | 47.9 | 122.624
S00140 | Aço CA - 50 Ø 6,3 a 12,5mm, inclusive corte, dobragem, montagem e colocacao de ferragens nas formas, para superestruturas e fundações | ORSE | kg | 21.93 | 6.48 | 142.1064
S00141 | Aço CA - 60 Ø 4,2 a 9,5mm, inclusive corte, dobragem, montagem e colocacao de ferragens nas formas, para superestruturas e fundações | ORSE | kg | 1.38 | 6.16 | 8.5008
S03346 | Concreto simples usinado fck=30mpa, bombeado, lançado e adensado em superestrutura | ORSE | m3 | 0.51 | 325.9 | 166.209
S08232 | Aço CA - 50 Ø 16,00mm, inclusive corte, dobragem, montagem e colocacao de ferragens nas formas, para superestruturas e fundações | ORSE | kg | 21.88 | 6.95 | 152.066
I12026 | Ensaio - Prova de carga estática | ORSE | un | 1 | 15900 | 15900
|  |  |  | TOTAL SERVICO: |  | 16491.5062
|  |  |  | VALOR: |  | 21708.51
COMP-670644 - Formas para estruturas de concreto (pilar, viga, e laje),em chapa de madeira compensada resinada e=12mm, fabricação, montagem e desmontagem. 2 utilizações (m²)
MATERIAL |  | FONTE | UNID | COEFICIENTE | PREÇO UNITÁRIO | TOTAL
00005061 | PREGO DE ACO POLIDO COM CABECA 18 X 27 (2 1/2 X 10) | SINAPI | KG | 0.16 | 9.52 | 1.5232
00001357 | CHAPA DE MADEIRA COMPENSADA RESINADA PARA FORMA DE CONCRETO, DE *2,2 X 1,1* M, E = 12 MM | SINAPI | UN | 0.626 | 45.86 | 28.7084
00002736 | MADEIRA ROLICA SEM TRATAMENTO, EUCALIPTO OU EQUIVALENTE | SINAPI | M | 0.672 | 12.64 | 8.4941
00002736 | DA REGIAO, H = 3 M, D = 20 A 24 CM (PARA ESCORAMENTO)
|  |  |  | TOTAL MATERIAL: |  | 38.7256
SERVICO |  | FONTE | UNID | COEFICIENTE | PREÇO UNITÁRIO | TOTAL
88261 | CARPINTEIRO DE ESQUADRIA COM ENCARGOS COMPLEMENTARES | SINAPI | H | 0.932 | 17.09 | 15.9279
88239 | AJUDANTE DE CARPINTEIRO COM ENCARGOS COMPLEMENTARES | SINAPI | H | 1.321 | 14.13 | 18.6657
|  |  |  | TOTAL SERVICO: |  | 34.5936
|  |  |  | VALOR: |  | 73.32
CP-4649-S07631 - Escoramento metálico para lajes e vigas, c/ escoras tubulares tipo "b" (h=3,30 a 4,50 m), com montagem e desmontagem (m2)
MATERIAL |  | FONTE | UNID | COEFICIENTE | PREÇO UNITÁRIO | TOTAL
I01569 | Madeira mista serrada (barrote) 6 x 6cm - 0,0036 m3/m (angelim, louro) | ORSE | m | 1.1 | 4.8 | 5.28
|  |  |  | TOTAL MATERIAL: |  | 5.28
SERVICO |  | FONTE | UNID | COEFICIENTE | PREÇO UNITÁRIO | TOTAL
I07089 | Escora tubular convencional tipo "b" (h=3,00 à 4,50 m) c/acessórios para lajes e vigas maciças (aluguel mensal | ORSE | mês | 0.85 | 6.11 | 5.1935
88316 | SERVENTE COM ENCARGOS COMPLEMENTARES | SINAPI | H | 0.2 | 14.22 | 2.844
|  |  |  | TOTAL SERVICO: |  | 8.0375
|  |  |  | VALOR: |  | 13.32
COMP-791425 - Concreto simples usinado fck=30mpa, bombeado, lançado e adensado. (escadas, viga, pilares, lajes) (m³)
MATERIAL |  | FONTE | UNID | COEFICIENTE | PREÇO UNITÁRIO | TOTAL
00025950 | SERVICO DE BOMBEAMENTO DE CONCRETO COM CONSUMO MINIMO DE 40 M3 | SINAPI | M3 | 1 | 30.52 | 30.52
00034494 | CONCRETO USINADO BOMBEAVEL, CLASSE DE RESISTENCIA C30, COM BRITA 0 E 1, SLUMP = 100 +/- 20 MM, EXCLUI SERVICO DE BOMBEAMENTO (NBR 8953) | SINAPI | M3 | 1 | 270.46 | 270.46
|  |  |  | TOTAL MATERIAL: |  | 300.98
SERVICO |  | FONTE | UNID | COEFICIENTE | PREÇO UNITÁRIO | TOTAL
88245 | ARMADOR COM ENCARGOS COMPLEMENTARES | SINAPI | H | 0.18 | 17.25 | 3.105
88262 | CARPINTEIRO DE FORMAS COM ENCARGOS COMPLEMENTARES | SINAPI | H | 0.36 | 17.25 | 6.21
88309 | PEDREIRO COM ENCARGOS COMPLEMENTARES | SINAPI | H | 0.36 | 17.35 | 6.246
88316 | SERVENTE COM ENCARGOS COMPLEMENTARES | SINAPI | H | 1.62 | 14.22 | 23.0364
|  |  |  | TOTAL SERVICO: |  | 38.5974
|  |  |  | VALOR: |  | 339.58
CP-0753-72111 - ESTRUTURA METALICA EM TESOURAS OU TRELICAS, VAO LIVRE DE 5M, FORNECIMENTO E MONTAGEM, SENDO CONSIDERADO AS COLUNAS METÁLICAS. (M2)
MATERIAL |  | FONTE | UNID | COEFICIENTE | PREÇO UNITÁRIO | TOTAL
00010966 | PERFIL "U" DE ACO LAMINADO, "U" 152 X 15,6 | SINAPI | KG | 18.02 | 4.81 | 86.6762
|  |  |  | TOTAL MATERIAL: |  | 86.6762
SERVICO |  | FONTE | UNID | COEFICIENTE | PREÇO UNITÁRIO | TOTAL
88278 | MONTADOR DE ESTRUTURA METÁLICA COM ENCARGOS COMPLEMENTARES | SINAPI | H | 0.75 | 16.89 | 12.6675
88316 | SERVENTE COM ENCARGOS COMPLEMENTARES | SINAPI | H | 0.75 | 14.22 | 10.665
|  |  |  | TOTAL SERVICO: |  | 23.3325
|  |  |  | VALOR: |  | 110.01
CP-0095-023521 - PAREDE EM TIJOLO 9x19x19-20CM-CIMENTO/CAL/AREIA 1:4:4 (M2)
MATERIAL |  | FONTE | UNID | COEFICIENTE | PREÇO UNITÁRIO | TOTAL
I000002 | AREIA GROSSA FORNECIDA EM SACOS (0,013m3=80 Sacos/m3) | SBC | SC | 3.1 | 0.4 | 1.24
00013284 | CIMENTO PORTLAND DE ALTO FORNO (AF) CP III-32 | SINAPI | KG | 0.26 | 0.3 | 0.078
00001106 | CAL HIDRATADA CH-I PARA ARGAMASSAS | SINAPI | KG | 6.7 | 0.67 | 4.489
00007271 | BLOCO CERAMICO (ALVENARIA DE VEDACAO), 8 FUROS, DE 9 X 19 X 19 CM | SINAPI | UN | 50 | 0.44 | 22
|  |  |  | TOTAL MATERIAL: |  | 27.807
SERVICO |  | FONTE | UNID | COEFICIENTE | PREÇO UNITÁRIO | TOTAL
88309 | PEDREIRO COM ENCARGOS COMPLEMENTARES | SINAPI | H | 2.302 | 17.35 | 39.9397
88316 | SERVENTE COM ENCARGOS COMPLEMENTARES | SINAPI | H | 3.604 | 14.22 | 51.2489
|  |  |  | TOTAL SERVICO: |  | 91.1886
|  |  |  | VALOR: |  | 119
COMP-900435 - Divisórias em granito cinza , acabamento polido, engastada na alvenaria 0,2 cm. (m²)
MATERIAL |  | FONTE | UNID | COEFICIENTE | PREÇO UNITÁRIO | TOTAL
00000367 | AREIA GROSSA - POSTO JAZIDA/FORNECEDOR (RETIRADO NA JAZIDA, SEM TRANSPORTE) | SINAPI | M3 | 0.004 | 60 | 0.24
00001380 | CIMENTO BRANCO | SINAPI | KG | 0.7 | 2.11 | 1.477
00001379 | CIMENTO PORTLAND COMPOSTO CP II-32 | SINAPI | KG | 1.6 | 0.36 | 0.576
00025976 | DIVISORIA EM GRANITO, COM DUAS FACES POLIDAS, TIPO ANDORINHA/ QUARTZ/ CASTELO/ CORUMBA OU OUTROS EQUIVALENTES DA REGIAO, E= *3,0* CM | SINAPI | M2 | 1 | 501.88 | 501.88
|  |  |  | TOTAL MATERIAL: |  | 504.173
SERVICO |  | FONTE | UNID | COEFICIENTE | PREÇO UNITÁRIO | TOTAL
88309 | PEDREIRO COM ENCARGOS COMPLEMENTARES | SINAPI | H | 2.4 | 17.35 | 41.64
88316 | SERVENTE COM ENCARGOS COMPLEMENTARES | SINAPI | H | 4.8 | 14.22 | 68.256
|  |  |  | TOTAL SERVICO: |  | 109.896
|  |  |  | VALOR: |  | 614.07
COMP-805705 - DIVISORIA CEGA (N1) - PAINEL VERMICULITA E=35MM - MONTANTE/RODAPE PERFIS SIMPLES ACO GALV PINTADO - COLOCADA (M²)
MATERIAL |  | FONTE | UNID | COEFICIENTE | PREÇO UNITÁRIO | TOTAL
00011983 | DIVISORIA CEGA (N1) - PAINEL VERMICULITA E=35MM - MONTANTE/RODAPE PERFIS SIMPLES ACO GALV PINTADO - COLOCADA | SINAPI | M2 | 1 | 204.29 | 204.29
|  |  |  | TOTAL MATERIAL: |  | 204.29
|  |  |  | VALOR: |  | 204.29
COMP-081320 - Abertura com forras de madeira de lei. (0,96X2,35) (m²)
MATERIAL |  | FONTE | UNID | COEFICIENTE | PREÇO UNITÁRIO | TOTAL
00005061 | PREGO DE ACO POLIDO COM CABECA 18 X 27 (2 1/2 X 10) | SINAPI | KG | 0.24 | 9.52 | 2.2848
00020001 | BATENTE/ PORTAL/ ADUELA/MARCO MACICO, E= *3* CM, L= *15* CM, *60 CM A 120* CM X *210* CM, EM PINUS/ TAUARI/ VIROLA OU EQUIVALENTE DA REGIAO | SINAPI | JG | 1 | 76.9 | 76.9
|  |  |  | TOTAL MATERIAL: |  | 79.1848
SERVICO |  | FONTE | UNID | COEFICIENTE | PREÇO UNITÁRIO | TOTAL
88261 | CARPINTEIRO DE ESQUADRIA COM ENCARGOS COMPLEMENTARES | SINAPI | H | 0.78 | 17.09 | 13.3302
88309 | PEDREIRO COM ENCARGOS COMPLEMENTARES | SINAPI | H | 1.93 | 17.35 | 33.4855
88316 | SERVENTE COM ENCARGOS COMPLEMENTARES | SINAPI | H | 1.36 | 14.22 | 19.3392
73548 | ARGAMASSA TRACO 1:3 (CIMENTO E AREIA), PREPARO MANUAL, INCLUSO ADITIVO IMPERMEABILIZANTE | SINAPI | M3 | 0.0274 | 436.74 | 11.9667
|  |  |  | TOTAL SERVICO: |  | 78.1216
|  |  |  | VALOR: |  | 157.31
CP-4242-CP-6505-73910/009 - Porta de giro com forra em madeira de lei, e folha semioca com revestimento melamínico branco. (0,96x2,1m) (UN)
MATERIAL |  | FONTE | UNID | COEFICIENTE | PREÇO UNITÁRIO | TOTAL
00000183 | BATENTE/ PORTAL/ ADUELA/ MARCO MACICO, E= *3 CM, L= *13 CM, *60 CM A 120* CM X *210 CM, EM CEDRINHO/ ANGELIM COMERCIAL/ EUCALIPTO/ CURUPIXA/ PEROBA/ CUMARU OU | SINAPI | JG | 1 | 95 | 95
00000183 | EQUIVALENTE DA REGIAO (NAO INCLUI ALIZARES)
00011058 | PARAFUSO ROSCA SOBERBA ZINCADO CABECA CHATA FENDA SIMPLES 5,5 X 65 MM (2.1/2 ") | SINAPI | UN | 3 | 0.31 | 0.93
00011447 | DOBRADICA EM LATAO, 3 " X 2 1/2 ", E= 1,9 A 2 MM, COM ANEL, CROMADO, TAMPA BOLA, COM PARAFUSOS | SINAPI | UN | 3 | 32.84 | 98.52
00020017 | GUARNICAO/ ALIZAR/ VISTA MACICA, E= *1* CM, L= *4,5* CM, EM CEDRINHO/ ANGELIM COMERCIAL/ EUCALIPTO/ CURUPIXA/ PEROBA/ CUMARU OU EQUIVALENTE DA REGIAO | SINAPI | M | 6 | 2.87 | 17.22
00020247 | PREGO DE ACO POLIDO COM CABECA 15 X 15 (1 1/4 X 13) | SINAPI | KG | 0.35 | 10.72 | 3.752
00004982 | PORTA DE MADEIRA, FOLHA MEDIA (NBR 15930) DE 100 X 210 CM, E = 35 MM, NUCLEO SARRAFEADO, CAPA LISA EM HDF, ACABAMENTO EM PRIMER PARA PINTURA | SINAPI | UN | 1 | 144.52 | 144.52
00034723 | PLACA DE SINALIZACAO EM CHAPA DE ACO NUM 16 COM PINTURA REFLETIVA | SINAPI | M2 | 0.0648 | 462 | 29.9376
00001340 | CHAPA DE LAMINADO MELAMINICO, LISO FOSCO, DE *1,25 X 3,08* M, E = 0,8 MM | SINAPI | M2 | 4.032 | 21.21 | 85.5187
00003093 | FECHADURA DE EMBUTIR PARA PORTA INTERNA, TIPO GORGES (CHAVE GRANDE), MAQUINA 55 MM, MACANETAS ALAVANCA E ROSETAS REDONDAS EM METAL CROMADO - NIVEL SEGURANCA MEDIO - COMPLETA | SINAPI | CJ | 1 | 48.24 | 48.24
|  |  |  | TOTAL MATERIAL: |  | 523.6383
SERVICO |  | FONTE | UNID | COEFICIENTE | PREÇO UNITÁRIO | TOTAL
88261 | CARPINTEIRO DE ESQUADRIA COM ENCARGOS COMPLEMENTARES | SINAPI | H | 2.33 | 17.09 | 39.8197
88309 | PEDREIRO COM ENCARGOS COMPLEMENTARES | SINAPI | H | 1.62 | 17.35 | 28.107
88316 | SERVENTE COM ENCARGOS COMPLEMENTARES | SINAPI | H | 1.4 | 14.22 | 19.908
88627 | ARGAMASSA TRAÇO 1:0,5:4,5 (CIMENTO, CAL E AREIA MÉDIA) PARA ASSENTAMENTO DE ALVENARIA, PREPARO MANUAL. AF_08/2014 | SINAPI | M3 | 0.0116 | 347.74 | 4.0338
|  |  |  | TOTAL SERVICO: |  | 91.8685
|  |  |  | VALOR: |  | 615.51
COMP-744313 - Porta de giro com forra em madeira de lei e folha semioca com revestimento melamínico branco, com proteção contra impactos e barra interna (PNE). (0,96x2,1m) (und)
MATERIAL |  | FONTE | UNID | COEFICIENTE | PREÇO UNITÁRIO | TOTAL
00000183 | BATENTE/ PORTAL/ ADUELA/ MARCO MACICO, E= *3 CM, L= *13 CM, *60 CM A 120* CM X *210 CM, EM CEDRINHO/ ANGELIM COMERCIAL/ EUCALIPTO/ CURUPIXA/ PEROBA/ CUMARU OU EQUIVALENTE DA REGIAO (NAO INCLUI ALIZARES) | SINAPI | JG | 1 | 95 | 95
00004356 | PARAFUSO DE ACO ZINCADO COM ROSCA SOBERBA, CABECA CHATA E FENDA SIMPLES, DIAMETRO 4,8 MM, COMPRIMENTO 45 MM | SINAPI | UN | 3 | 0.1 | 0.3
00011447 | DOBRADICA EM LATAO, 3 " X 2 1/2 ", E= 1,9 A 2 MM, COM ANEL, CROMADO, TAMPA BOLA, COM PARAFUSOS | SINAPI | UN | 3 | 32.84 | 98.52
00020247 | PREGO DE ACO POLIDO COM CABECA 15 X 15 (1 1/4 X 13) | SINAPI | KG | 0.7 | 10.72 | 7.504
00004982 | PORTA DE MADEIRA, FOLHA MEDIA (NBR 15930) DE 100 X 210 CM, E = 35 MM, NUCLEO SARRAFEADO, CAPA LISA EM HDF, ACABAMENTO EM PRIMER PARA PINTURA | SINAPI | UN | 1 | 144.52 | 144.52
00001340 | CHAPA DE LAMINADO MELAMINICO, LISO FOSCO, DE *1,25 X 3,08* M, E = 0,8 MM | SINAPI | M2 | 4.032 | 21.21 | 85.5187
00003093 | FECHADURA DE EMBUTIR PARA PORTA INTERNA, TIPO GORGES (CHAVE GRANDE), MAQUINA 55 MM, MACANETAS ALAVANCA E ROSETAS REDONDAS EM METAL CROMADO - NIVEL SEGURANCA MEDIO - COMPLETA | SINAPI | CJ | 1 | 48.24 | 48.24
I02062 | Barra de apoio em aço inox polido, l=40 cm, d=38.1 mm | ORSE | un | 1 | 159.9 | 159.9
I0535 | CHAPA DE AÇO INOX, N.300 | SEINFRA | M2 | 0.36 | 665.08 | 239.4288
|  |  |  | TOTAL MATERIAL: |  | 878.9315
SERVICO |  | FONTE | UNID | COEFICIENTE | PREÇO UNITÁRIO | TOTAL
88261 | CARPINTEIRO DE ESQUADRIA COM ENCARGOS COMPLEMENTARES | SINAPI | H | 1.64 | 17.09 | 28.0276
88309 | PEDREIRO COM ENCARGOS COMPLEMENTARES | SINAPI | H | 2.8 | 17.35 | 48.58
88316 | SERVENTE COM ENCARGOS COMPLEMENTARES | SINAPI | H | 2.8 | 14.22 | 39.816
88627 | ARGAMASSA TRAÇO 1:0,5:4,5 (CIMENTO, CAL E AREIA MÉDIA) PARA ASSENTAMENTO DE ALVENARIA, PREPARO MANUAL. AF_08/2014 | SINAPI | M3 | 0.0081 | 347.74 | 2.8167
|  |  |  | TOTAL SERVICO: |  | 119.2403
|  |  |  | VALOR: |  | 998.17
CP-1370-S09683 - Fornecimento e montagem de porta para divisória Naval com miolo em vermiculita, inclusive ferragem em aço ou similar (Un)
MATERIAL |  | FONTE | UNID | COEFICIENTE | PREÇO UNITÁRIO | TOTAL
INS-209613 | PORTA UV LA DE VIDRO 920 X 2110 X 35 BRANCO | PROPRIA | UND | 1 | 164.65 | 164.65
INS-704086 | REQUADRO EM ACO 906 BR.RUPIA | PROPRIA | UN | 1 | 1.71 | 1.71
INS-901263 | REQUADRO EM ACO 2.110 BR.RUPIA | PROPRIA | UN | 2 | 4.57 | 9.14
INS-199691 | TRAVESSA EM ACO 1.185 BR.RUPIA | PROPRIA | UND | 1 | 4.81 | 4.81
INS-121880 | TRAVESSA EM ACO 2.150 BR.RUPIA | PROPRIA | UND | 2 | 8.68 | 17.36
INS-089336 | BATENTE EM ACO 840 BR.RUPIA | PROPRIA | UND | 1 | 3.49 | 3.49
INS-880629 | BATENTE EM ACO 2.143 BR.RUPIA | PROPRIA | UND | 2 | 8.98 | 17.96
INS-914115 | DOBRADICA LISA 3" X 2 1/4" BRANCO | PROPRIA | UND | 3 | 2.67 | 8.01
INS-500000 | FECHADURA TUBULAR LOCKWELL BRANCO | PROPRIA | UND | 1 | 53.59 | 53.59
|  |  |  | TOTAL MATERIAL: |  | 280.72
SERVICO |  | FONTE | UNID | COEFICIENTE | PREÇO UNITÁRIO | TOTAL
88309 | PEDREIRO COM ENCARGOS COMPLEMENTARES | SINAPI | H | 0.8 | 17.35 | 13.88
88316 | SERVENTE COM ENCARGOS COMPLEMENTARES | SINAPI | H | 0.5 | 14.22 | 7.11
|  |  |  | TOTAL SERVICO: |  | 20.99
|  |  |  | VALOR: |  | 301.71
CP-6506-73910/009 - Porta dupla de giro com forra em madeira de lei, e folha semioca com revestimento melamínico branco. (2,06x2,1m) (UN)
MATERIAL |  | FONTE | UNID | COEFICIENTE | PREÇO UNITÁRIO | TOTAL
00000183 | BATENTE/ PORTAL/ ADUELA/ MARCO MACICO, E= *3 CM, L= *13 CM, *60 CM A 120* CM X *210 CM, EM CEDRINHO/ ANGELIM COMERCIAL/ EUCALIPTO/ CURUPIXA/ PEROBA/ CUMARU OU EQUIVALENTE DA REGIAO (NAO INCLUI ALIZARES) | SINAPI | JG | 1.2 | 95 | 114
00011058 | PARAFUSO ROSCA SOBERBA ZINCADO CABECA CHATA FENDA SIMPLES 5,5 X 65 MM (2.1/2 ") | SINAPI | UN | 6 | 0.31 | 1.86
00011447 | DOBRADICA EM LATAO, 3 " X 2 1/2 ", E= 1,9 A 2 MM, COM ANEL, CROMADO, TAMPA BOLA, COM PARAFUSOS | SINAPI | UN | 6 | 32.84 | 197.04
00020017 | GUARNICAO/ ALIZAR/ VISTA MACICA, E= *1* CM, L= *4,5* CM, EM CEDRINHO/ ANGELIM COMERCIAL/ EUCALIPTO/ CURUPIXA/ PEROBA/ CUMARU OU EQUIVALENTE DA REGIAO | SINAPI | M | 12 | 2.87 | 34.44
00020247 | PREGO DE ACO POLIDO COM CABECA 15 X 15 (1 1/4 X 13) | SINAPI | KG | 0.7 | 10.72 | 7.504
00004982 | PORTA DE MADEIRA, FOLHA MEDIA (NBR 15930) DE 100 X 210 CM, E = 35 MM, NUCLEO SARRAFEADO, CAPA LISA EM HDF, ACABAMENTO EM PRIMER PARA PINTURA | SINAPI | UN | 2 | 144.52 | 289.04
00034723 | PLACA DE SINALIZACAO EM CHAPA DE ACO NUM 16 COM PINTURA REFLETIVA | SINAPI | M2 | 0.0648 | 462 | 29.9376
00001340 | CHAPA DE LAMINADO MELAMINICO, LISO FOSCO, DE *1,25 X 3,08* M, E = 0,8 MM | SINAPI | M2 | 8.68 | 21.21 | 184.1028
|  |  |  | TOTAL MATERIAL: |  | 857.9244
SERVICO |  | FONTE | UNID | COEFICIENTE | PREÇO UNITÁRIO | TOTAL
88261 | CARPINTEIRO DE ESQUADRIA COM ENCARGOS COMPLEMENTARES | SINAPI | H | 2.33 | 17.09 | 39.8197
88309 | PEDREIRO COM ENCARGOS COMPLEMENTARES | SINAPI | H | 1.62 | 17.35 | 28.107
88316 | SERVENTE COM ENCARGOS COMPLEMENTARES | SINAPI | H | 3.95 | 14.22 | 56.169
88627 | ARGAMASSA TRAÇO 1:0,5:4,5 (CIMENTO, CAL E AREIA MÉDIA) PARA ASSENTAMENTO DE ALVENARIA, PREPARO MANUAL. AF_08/2014 | SINAPI | M3 | 0.0116 | 347.74 | 4.0338
|  |  |  | TOTAL SERVICO: |  | 128.1295
|  |  |  | VALOR: |  | 986.05
CP-6507-73910/009 - Porta dupla de giro com forra em madeira de lei, e folha semioca com revestimento melamínico branco e barras anti-pânico e fita intumescentes em torno do batente. (2,06x2,1m) (UN)
MATERIAL |  | FONTE | UNID | COEFICIENTE | PREÇO UNITÁRIO | TOTAL
00000183 | BATENTE/ PORTAL/ ADUELA/ MARCO MACICO, E= *3 CM, L= *13 CM, *60 CM A 120* CM X *210 CM, EM CEDRINHO/ ANGELIM COMERCIAL/ EUCALIPTO/ CURUPIXA/ PEROBA/ CUMARU OU EQUIVALENTE DA REGIAO (NAO INCLUI ALIZARES) | SINAPI | JG | 1.2 | 95 | 114
00011058 | PARAFUSO ROSCA SOBERBA ZINCADO CABECA CHATA FENDA SIMPLES 5,5 X 65 MM (2.1/2 ") | SINAPI | UN | 6 | 0.31 | 1.86
00011447 | DOBRADICA EM LATAO, 3 " X 2 1/2 ", E= 1,9 A 2 MM, COM ANEL, CROMADO, TAMPA BOLA, COM PARAFUSOS | SINAPI | UN | 6 | 32.84 | 197.04
00020017 | GUARNICAO/ ALIZAR/ VISTA MACICA, E= *1* CM, L= *4,5* CM, EM CEDRINHO/ ANGELIM COMERCIAL/ EUCALIPTO/ CURUPIXA/ PEROBA/ CUMARU OU EQUIVALENTE DA REGIAO | SINAPI | M | 12 | 2.87 | 34.44
00020247 | PREGO DE ACO POLIDO COM CABECA 15 X 15 (1 1/4 X 13) | SINAPI | KG | 0.7 | 10.72 | 7.504
00004982 | PORTA DE MADEIRA, FOLHA MEDIA (NBR 15930) DE 100 X 210 CM, | SINAPI | UN | 2 | 144.52 | 289.04
00004982 | E = 35 MM, NUCLEO SARRAFEADO, CAPA LISA EM HDF, ACABAMENTO EM PRIMER PARA PINTURA
00039615 | BARRA ANTIPANICO SIMPLES, CEGA LADO OPOSTO, COR CINZA | SINAPI | UN | 1 | 343.66 | 343.66
00034723 | PLACA DE SINALIZACAO EM CHAPA DE ACO NUM 16 COM PINTURA REFLETIVA | SINAPI | M2 | 0.0648 | 462 | 29.9376
00001340 | CHAPA DE LAMINADO MELAMINICO, LISO FOSCO, DE *1,25 X 3,08* M, E = 0,8 MM | SINAPI | M2 | 8.68 | 21.21 | 184.1028
00039620 | BARRA ANTIPANICO SIMPLES, COM FECHADURA LADO OPOSTO, COR CINZA | SINAPI | UN | 1 | 525.36 | 525.36
I007380 | FITA FLUORESCENTE 5cmx10,0m LARANJA | SBC | RL | 0.63 | 54 | 34.02
|  |  |  | TOTAL MATERIAL: |  | 1760.9644
SERVICO |  | FONTE | UNID | COEFICIENTE | PREÇO UNITÁRIO | TOTAL
88261 | CARPINTEIRO DE ESQUADRIA COM ENCARGOS COMPLEMENTARES | SINAPI | H | 2.33 | 17.09 | 39.8197
88309 | PEDREIRO COM ENCARGOS COMPLEMENTARES | SINAPI | H | 1.62 | 17.35 | 28.107
88316 | SERVENTE COM ENCARGOS COMPLEMENTARES | SINAPI | H | 3.95 | 14.22 | 56.169
88627 | ARGAMASSA TRAÇO 1:0,5:4,5 (CIMENTO, CAL E AREIA MÉDIA) PARA ASSENTAMENTO DE ALVENARIA, PREPARO MANUAL. AF_08/2014 | SINAPI | M3 | 0.0116 | 347.74 | 4.0338
|  |  |  | TOTAL SERVICO: |  | 128.1295
|  |  |  | VALOR: |  | 1889.09
CP-9534-73905/001 - Bandeira com forra (15cm) em madeira de lei e fechamento em vidro incolor 4mm. (0,96x0,30) (UN)
MATERIAL |  | FONTE | UNID | COEFICIENTE | PREÇO UNITÁRIO | TOTAL
00005067 | PREGO DE ACO POLIDO COM CABECA 16 X 24 (2 1/4 X 12) | SINAPI | KG | 0.2 | 10.32 | 2.064
00010492 | VIDRO LISO INCOLOR 4MM - SEM COLOCACAO | SINAPI | M2 | 0.3 | 65.3 | 19.59
I00487 | Batente (caixão) em madeira de lei, l=14cm, completo, c/02 jogos de alizar | ORSE | m | 2.52 | 20.66 | 52.0632
|  |  |  | TOTAL MATERIAL: |  | 73.7172
SERVICO |  | FONTE | UNID | COEFICIENTE | PREÇO UNITÁRIO | TOTAL
88239 | AJUDANTE DE CARPINTEIRO COM ENCARGOS COMPLEMENTARES | SINAPI | H | 0.6 | 14.13 | 8.478
88261 | CARPINTEIRO DE ESQUADRIA COM ENCARGOS COMPLEMENTARES | SINAPI | H | 0.6 | 17.09 | 10.254
88309 | PEDREIRO COM ENCARGOS COMPLEMENTARES | SINAPI | H | 0.4 | 17.35 | 6.94
88316 | SERVENTE COM ENCARGOS COMPLEMENTARES | SINAPI | H | 0.4 | 14.22 | 5.688
87373 | ARGAMASSA TRAÇO 1:4 (CIMENTO E AREIA MÉDIA) PARA CONTRAPISO, PREPARO MANUAL. AF_06/2014 | SINAPI | M3 | 0.009 | 395.49 | 3.5594
|  |  |  | TOTAL SERVICO: |  | 34.9194
|  |  |  | VALOR: |  | 108.64
CP-6480-73905/001 - Bandeira com forra em madeira de lei e fechamento em vidro incolor 4mm. (2,06x0,30m) (UN)
MATERIAL |  | FONTE | UNID | COEFICIENTE | PREÇO UNITÁRIO | TOTAL
00005067 | PREGO DE ACO POLIDO COM CABECA 16 X 24 (2 1/4 X 12) | SINAPI | KG | 0.2 | 10.32 | 2.064
00010492 | VIDRO LISO INCOLOR 4MM - SEM COLOCACAO | SINAPI | M2 | 0.65 | 65.3 | 42.445
I00487 | Batente (caixão) em madeira de lei, l=14cm, completo, c/02 jogos de alizar | ORSE | m | 4.72 | 20.66 | 97.5152
|  |  |  | TOTAL MATERIAL: |  | 142.0242
SERVICO |  | FONTE | UNID | COEFICIENTE | PREÇO UNITÁRIO | TOTAL
88239 | AJUDANTE DE CARPINTEIRO COM ENCARGOS COMPLEMENTARES | SINAPI | H | 0.6 | 14.13 | 8.478
88261 | CARPINTEIRO DE ESQUADRIA COM ENCARGOS COMPLEMENTARES | SINAPI | H | 0.6 | 17.09 | 10.254
88309 | PEDREIRO COM ENCARGOS COMPLEMENTARES | SINAPI | H | 0.4 | 17.35 | 6.94
88316 | SERVENTE COM ENCARGOS COMPLEMENTARES | SINAPI | H | 0.4 | 14.22 | 5.688
87373 | ARGAMASSA TRAÇO 1:4 (CIMENTO E AREIA MÉDIA) PARA CONTRAPISO, PREPARO MANUAL. AF_06/2014 | SINAPI | M3 | 0.009 | 395.49 | 3.5594
|  |  |  | TOTAL SERVICO: |  | 34.9194
|  |  |  | VALOR: |  | 176.94
COMP-606187 - Esquadria de aluminio basculante, vidro incolor 04mm. (m²)
MATERIAL |  | FONTE | UNID | COEFICIENTE | PREÇO UNITÁRIO | TOTAL
00000581 | BASCULANTE ALUMINIO 80 X 60CM - SERIE 25 | SINAPI | M2 | 1 | 512.9 | 512.9
|  |  |  | TOTAL MATERIAL: |  | 512.9
SERVICO |  | FONTE | UNID | COEFICIENTE | PREÇO UNITÁRIO | TOTAL
88309 | PEDREIRO COM ENCARGOS COMPLEMENTARES | SINAPI | H | 1.5 | 17.35 | 26.025
88315 | SERRALHEIRO COM ENCARGOS COMPLEMENTARES | SINAPI | H | 1 | 16.54 | 16.54
87298 | ARGAMASSA TRAÇO 1:3 (CIMENTO E AREIA MÉDIA) PARA CONTRAPISO, PREPARO MECÂNICO COM BETONEIRA 400 L. AF_06/2014 | SINAPI | M3 | 0.003 | 352.4 | 1.0572
72117 | VIDRO LISO COMUM TRANSPARENTE, ESPESSURA 4MM | SINAPI | M2 | 1 | 85.31 | 85.31
|  |  |  | TOTAL SERVICO: |  | 128.9322
|  |  |  | VALOR: |  | 641.83
COMP-785362 - Esquadria de aluminio fixa,vidro incolor 04mm. (m²)
ESQUADRIAS DE ALUMINIO |  | FONTE | UNID | COEFICIENTE | PREÇO UNITÁRIO | TOTAL
112120 | CAIXILHO ALUMINIO FIXO | SBC | M2 | 1 | 408 | 408
|  |  |  | TOTAL GERAL: |  | 408
SERVICO |  | FONTE | UNID | COEFICIENTE | PREÇO UNITÁRIO | TOTAL
88309 | PEDREIRO COM ENCARGOS COMPLEMENTARES | SINAPI | H | 1 | 17.35 | 17.35
88316 | SERVENTE COM ENCARGOS COMPLEMENTARES | SINAPI | H | 1.5 | 14.22 | 21.33
87298 | ARGAMASSA TRAÇO 1:3 (CIMENTO E AREIA MÉDIA) PARA CONTRAPISO, PREPARO MECÂNICO COM BETONEIRA 400 L. AF_06/2014 | SINAPI | M3 | 0.003 | 352.4 | 1.0572
72117 | VIDRO LISO COMUM TRANSPARENTE, ESPESSURA 4MM | SINAPI | M2 | 1 | 85.31 | 85.31
|  |  |  | TOTAL SERVICO: |  | 125.0472
|  |  |  | VALOR: |  | 533.05
CP-7088-74067/001 - JANELA DE CORRER EM ALUMINIO, COM QUATRO FOLHAS PARA VIDRO, DUAS FIXASE DUAS MOVEIS, INCLUSO GUARNICAO E VIDRO LISO INCOLOR (1,80x0,25) (M2)
MATERIAL |  | FONTE | UNID | COEFICIENTE | PREÇO UNITÁRIO | TOTAL
00000597 | JANELA DE CORRER EM ALUMINIO, SERIE 25, SEM BANDEIRA, COM 4 FOLHAS PARA VIDRO, (DUAS FIXAS E DUAS MOVEIS) 1,60 X 1,10 M (INCLUSO GUARNICAO E VIDRO LISO INCOLOR). | SINAPI | M2 | 1 | 501.09 | 501.09
|  |  |  | TOTAL MATERIAL: |  | 501.09
SERVICO |  | FONTE | UNID | COEFICIENTE | PREÇO UNITÁRIO | TOTAL
88309 | PEDREIRO COM ENCARGOS COMPLEMENTARES | SINAPI | H | 0.5 | 17.35 | 8.675
88315 | SERRALHEIRO COM ENCARGOS COMPLEMENTARES | SINAPI | H | 1.1 | 16.54 | 18.194
88316 | SERVENTE COM ENCARGOS COMPLEMENTARES | SINAPI | H | 1.9 | 14.22 | 27.018
88627 | ARGAMASSA TRAÇO 1:0,5:4,5 (CIMENTO, CAL E AREIA MÉDIA) PARA ASSENTAMENTO DE ALVENARIA, PREPARO MANUAL. AF_08/2014 | SINAPI | M3 | 0.006 | 347.74 | 2.0864
|  |  |  | TOTAL SERVICO: |  | 55.9734
|  |  |  | VALOR: |  | 557.06
COMP-333333 - Porta de giro em laminado melamínico estrutural TS-10mm com acabamento texturizado dupla face na cor gelo, batentes em perfil de alumínio natural, dobradiças tipo "self-closing" e fechadura tipo tarjeta livre/ocupado, abertura externa ou equivalente técnico (0,60X1,80m ou 0,90x1,80m). (unid)
MAO DE OBRA |  | FONTE | UNID | COEFICIENTE | PREÇO UNITÁRIO | TOTAL
INS-363022 | MÃO DE OBRA INSTALAÇÃO DE PORTAS+BATENTES+FERRAGENS PARA PORTAS EM LAMINADO MELAMÍNICO ESTRUTURAL TS-10MM | PROPRIA | UND | 1 | 144.02 | 144.02
|  |  |  | TOTAL MAO DE OBRA: |  | 144.02
MATERIAL |  | FONTE | UNID | COEFICIENTE | PREÇO UNITÁRIO | TOTAL
INS-743947 | PORTAS (0,60m ou 0,90m) + FERR - LAMINADO TS10mm - H=1,53 - BRANCO | PROPRIA | UND | 1 | 521.72 | 521.72
INS-191064 | BATENTES EM ALUMINIO TIPO "TUBULAR" - H= 1,80M | PROPRIA | M | 3.6 | 57 | 205.2
|  |  |  | TOTAL MATERIAL: |  | 726.92
|  |  |  | VALOR: |  | 870.94
COMP-896770 - Porta de giro em chapa dobrada aço pré zincado com acabamento em pintura eletrostática branca (UND)
MATERIAL |  | FONTE | UNID | COEFICIENTE | PREÇO UNITÁRIO | TOTAL
00003081 | FECHADURA DE EMBUTIR PARA PORTA EXTERNA / ENTRADA, MAQUINA 55 MM, COM CILINDRO, MACANETA ALAVANCA E ESPELHO EM METAL CROMADO - NIVEL SEGURANCA MEDIO - COMPLETA | SINAPI | CJ | 0.2 | 54.33 | 10.866
I11153S | !em processo de desativacao! porta de abrir em aco tipo mista, veneziana com postigo e grade quadriculada, com pintura primer de protecao, com guarnicao, vidros nao inclusos | ORSE | m2 | 1 | 465.33 | 465.33
|  |  |  | TOTAL MATERIAL: |  | 476.196
SERVICO |  | FONTE | UNID | COEFICIENTE | PREÇO UNITÁRIO | TOTAL
88309 | PEDREIRO COM ENCARGOS COMPLEMENTARES | SINAPI | H | 2.8 | 17.35 | 48.58
88315 | SERRALHEIRO COM ENCARGOS COMPLEMENTARES | SINAPI | H | 5.4 | 16.54 | 89.316
88316 | SERVENTE COM ENCARGOS COMPLEMENTARES | SINAPI | H | 9.4 | 14.22 | 133.668
87373 | ARGAMASSA TRAÇO 1:4 (CIMENTO E AREIA MÉDIA) PARA CONTRAPISO, PREPARO MANUAL. AF_06/2014 | SINAPI | M3 | 0.025 | 395.49 | 9.8872
|  |  |  | TOTAL SERVICO: |  | 281.4513
|  |  |  | VALOR: |  | 757.65
CP-5580-C3659 - PORTÃO DE METALON E BARRA CHATA DE FERRO C/FECHADURA E DOBRADIÇA, INCLUS. PINTURA ESMALTE SINTÉTICO (M2)
MAO DE OBRA |  | FONTE | UNID | COEFICIENTE | PREÇO UNITÁRIO | TOTAL
I1530 | MONTADOR | SEINFRA | H | 1 | 12.4528 | 12.4528
|  |  |  | TOTAL MAO DE OBRA: |  | 12.4528
MATERIAL |  | FONTE | UNID | COEFICIENTE | PREÇO UNITÁRIO | TOTAL
I6727 | PORTÃO EM METALON E BARRA CHATA DE FERRO C/FECHADURA E DOBRADIÇAS, INCLUS. PINTURA ESMALTE SINTÉTICO (=1M2) | SEINFRA | UN | 1 | 290.4 | 290.4
00000367 | AREIA GROSSA - POSTO JAZIDA/FORNECEDOR (RETIRADO NA JAZIDA, SEM TRANSPORTE) | SINAPI | M3 | 0.001 | 60 | 0.06
00013284 | CIMENTO PORTLAND DE ALTO FORNO (AF) CP III-32 | SINAPI | KG | 0.15 | 0.3 | 0.045
|  |  |  | TOTAL MATERIAL: |  | 290.505
SERVICO |  | FONTE | UNID | COEFICIENTE | PREÇO UNITÁRIO | TOTAL
88309 | PEDREIRO COM ENCARGOS COMPLEMENTARES | SINAPI | H | 0.35 | 17.35 | 6.0725
88316 | SERVENTE COM ENCARGOS COMPLEMENTARES | SINAPI | H | 0.25 | 14.22 | 3.555
|  |  |  | TOTAL SERVICO: |  | 9.6275
|  |  |  | VALOR: |  | 312.59
CP-3487-S08821 - Grade de ferro, com tela em ferro padrão moeda e cantoneira em "L" de abas iguais de 3/4" x 1/8" (m2)
MATERIAL |  | FONTE | UNID | COEFICIENTE | PREÇO UNITÁRIO | TOTAL
I04222 | Cantoneira de aço "L" abas iguais - 3/4" x 3/4" x 1/8" (0,71 kg/m) | ORSE | m | 4 | 1.91 | 7.64
I04986 | Tela em ferro, padrão moeda, larg.: 0,50m | ORSE | m | 2 | 30.97 | 61.94
I00370S | Areia media - posto jazida/fornecedor (retirado na jazida, sem transporte) | ORSE | m3 | 0.009 | 78.83 | 0.70947
I01379S | Cimento portland composto cp ii-32 | ORSE | kg | 2.8 | 0.45 | 1.26
I10997S | Eletrodo revestido aws - e7018, diametro igual a 4,00 mm | ORSE | kg | 1.48 | 17.78 | 26.3144
|  |  |  | TOTAL MATERIAL: |  | 97.8639
SERVICO |  | FONTE | UNID | COEFICIENTE | PREÇO UNITÁRIO | TOTAL
88309 | PEDREIRO COM ENCARGOS COMPLEMENTARES | SINAPI | H | 0.5 | 17.35 | 8.675
88316 | SERVENTE COM ENCARGOS COMPLEMENTARES | SINAPI | H | 0.7 | 14.22 | 9.954
88315 | SERRALHEIRO COM ENCARGOS COMPLEMENTARES | SINAPI | H | 1 | 16.54 | 16.54
|  |  |  | TOTAL SERVICO: |  | 35.169
|  |  |  | VALOR: |  | 133.03
CP-6804-S08613 - Corrimão em tubo de aço galvanizado (altura = 0,92 m), com barras verticais a cada 2.00m (1 1/2"), barra horizontal intermediária (1 1/4") e barra horizontal superior (1 1/4") (m)
MATERIAL |  | FONTE | UNID | COEFICIENTE | PREÇO UNITÁRIO | TOTAL
I02308 | Tubo de aço galvanizado leve c/ costura c/ rosca BSP Ø = 48,3mm (1.1/2"), e = 2,65mm, l = 6000mm NBR 5580 | ORSE | m | 0.6 | 19.32 | 11.592
I02309 | Tubo de aço galvanizado leve c/ costura c/rosca BSP Ø = 42,4mm ( 1.1/4"), e = 2,65mm, l = 6000mm NBR 5580 | ORSE | m | 2.24 | 18.73 | 41.9552
I10997S | Eletrodo revestido aws - e7018, diametro igual a 4,00 mm | ORSE | kg | 0.25 | 17.78 | 4.445
|  |  |  | TOTAL MATERIAL: |  | 57.9922
SERVICO |  | FONTE | UNID | COEFICIENTE | PREÇO UNITÁRIO | TOTAL
S00096 | Concreto simples usinado fck=15mpa, bombeado, lançado e adensado em superestrura | ORSE | m3 | 0.015 | 307.23 | 4.6085
88309 | PEDREIRO COM ENCARGOS COMPLEMENTARES | SINAPI | H | 1 | 17.35 | 17.35
88316 | SERVENTE COM ENCARGOS COMPLEMENTARES | SINAPI | H | 2.5 | 14.22 | 35.55
88315 | SERRALHEIRO COM ENCARGOS COMPLEMENTARES | SINAPI | H | 0.5 | 16.54 | 8.27
88317 | SOLDADOR COM ENCARGOS COMPLEMENTARES | SINAPI | H | 0.5 | 17.25 | 8.625
|  |  |  | TOTAL SERVICO: |  | 74.4035
|  |  |  | VALOR: |  | 132.4
CP-2237-S09713 - Escada marinheiro com guarda corpo, L=45cm, executada em barras chata galvanizada 1 1/4" x 5/16", e guarda corpo d=65cm em barra chata galv.d=1"x1/8", sendo degraus em barra red. d=5/8", espaçados de 30cm, inclusive lixamento e pintura, fornec e inst (m)
MATERIAL |  | FONTE | UNID | COEFICIENTE | PREÇO UNITÁRIO | TOTAL
I03291 | Chumbador parabolt 1/4" x 5" | ORSE | un | 4 | 9.14 | 36.56
I10084 | Escada marinheiro com guarda gorpo, L=45cm, executada em barras chata galvanizada 1 1/4" x 5/16", e guarda corpo d=65cm em barra chata galv.d=1"x1/8", sendo degraus em barra red. d=5/8", espaçados de 30cm, inclusive lixamento e pintura, conf.projeto | ORSE | m | 1 | 846.32 | 846.32
|  |  |  | TOTAL MATERIAL: |  | 882.88
SERVICO |  | FONTE | UNID | COEFICIENTE | PREÇO UNITÁRIO | TOTAL
S01903 | Argamassa cimento e areia traço t-1 (1:3) - 1 saco cimento 50kg / 3 padiolas areia dim. 0.35 x 0.45 x 0.23 m - Confecção mecânica e transporte | ORSE | m3 | 0.007 | 340.34 | 2.3824
88309 | PEDREIRO COM ENCARGOS COMPLEMENTARES | SINAPI | H | 2 | 17.35 | 34.7
88316 | SERVENTE COM ENCARGOS COMPLEMENTARES | SINAPI | H | 2 | 14.22 | 28.44
|  |  |  | TOTAL SERVICO: |  | 65.5224
|  |  |  | VALOR: |  | 948.4
CP-6904-C1437 - GRELHA DE FERRO P/CANALETAS (M2)
EQUIPAMENTO |  | FONTE | UNID | COEFICIENTE | PREÇO UNITÁRIO | TOTAL
I0749 | MÁQUINA DE SOLDA (CHP) | SEINFRA | H | 1.2 | 18.47 | 22.164
|  |  |  | TOTAL EQUIPAMENTO: |  | 22.164
MAO DE OBRA |  | FONTE | UNID | COEFICIENTE | PREÇO UNITÁRIO | TOTAL
00000252 | AJUDANTE DE SERRALHEIRO | SINAPI | H | 1.5 | 8.84 | 13.26
|  |  |  | TOTAL MAO DE OBRA: |  | 13.26
MATERIAL |  | FONTE | UNID | COEFICIENTE | PREÇO UNITÁRIO | TOTAL
I0163 | AÇO CA-50 | SEINFRA | KG | 13.025 | 3.96 | 51.579
I0208 | BATENTE DE FERRO | SEINFRA | M | 2.1 | 17.9 | 37.59
I1061 | ELETRODOS | SEINFRA | KG | 1.2 | 16.5 | 19.8
|  |  |  | TOTAL MATERIAL: |  | 108.969
SERVICO |  | FONTE | UNID | COEFICIENTE | PREÇO UNITÁRIO | TOTAL
88315 | SERRALHEIRO COM ENCARGOS COMPLEMENTARES | SINAPI | H | 1.5 | 16.54 | 24.81
|  |  |  | TOTAL SERVICO: |  | 24.81
|  |  |  | VALOR: |  | 169.2
CP-8548-83623 - GRELHA DE FERRO FUNDIDO PARA CALHA DE PISO, FORNECIMENTO E ASSENTAMENTO (M)
MATERIAL |  | FONTE | UNID | COEFICIENTE | PREÇO UNITÁRIO | TOTAL
00011245 | GRELHA FOFO SIMPLES COM REQUADRO, CARGA MAXIMA 12,5 T, *300 X 1000* MM, E= *15* MM, AREA ESTACIONAMENTO CARRO PASSEIO | SINAPI | UN | 1 | 205.69 | 205.69
|  |  |  | TOTAL MATERIAL: |  | 205.69
SERVICO |  | FONTE | UNID | COEFICIENTE | PREÇO UNITÁRIO | TOTAL
88316 | SERVENTE COM ENCARGOS COMPLEMENTARES | SINAPI | H | 0.32 | 14.22 | 4.5504
|  |  |  | TOTAL SERVICO: |  | 4.5504
|  |  |  | VALOR: |  | 210.24
CP-7207-S04629 - Bicicletário em tubo de aço galvanizado diam=50mm, exceto pintura de acabamento (m)
MATERIAL |  | FONTE | UNID | COEFICIENTE | PREÇO UNITÁRIO | TOTAL
00001806 | CURVA 90 GRAUS DE FERRO GALVANIZADO, COM ROSCA BSP MACHO/FEMEA, DE 2" | SINAPI | UN | 0.22 | 59.21 | 13.0262
00006298 | TE DE FERRO GALVANIZADO, DE 2" | SINAPI | UN | 0.22 | 31.49 | 6.9278
|  |  |  | TOTAL MATERIAL: |  | 19.954
SERVICO |  | FONTE | UNID | COEFICIENTE | PREÇO UNITÁRIO | TOTAL
92366 | TUBO DE AÇO GALVANIZADO COM COSTURA, CLASSE MÉDIA, DN 50 (2"), CONEXÃO ROSQUEADA, INSTALADO EM REDE DE ALIMENTAÇÃO PARA HIDRANTE - FORNECIMENTO E INSTALAÇÃO. AF_12/2015 | SINAPI | M | 1.533 | 43.07 | 66.0263
88267 | ENCANADOR OU BOMBEIRO HIDRÁULICO COM ENCARGOS COMPLEMENTARES | SINAPI | H | 0.66 | 17.32 | 11.4312
94975 | CONCRETO FCK = 15MPA, TRAÇO 1:3,4:3,5 (CIMENTO/ AREIA MÉDIA/ BRITA 1) - PREPARO MANUAL. AF_07/2016 | SINAPI | M3 | 0.028 | 317.15 | 8.8802
74076/001 | FORMA TABUA P/ CONCRETO EM FUNDACAO RADIER C/ REAPROVEITAMENTO 3X. | SINAPI | M2 | 0.28 | 35.16 | 9.8448
93382 | REATERRO MANUAL DE VALAS COM COMPACTAÇÃO MECANIZADA. AF_04/2016 | SINAPI | M3 | 0.099 | 27.5 | 2.7225
93358 | ESCAVAÇÃO MANUAL DE VALAS. AF_03/2016 | SINAPI | M3 | 0.128 | 56.25 | 7.2
88248 | AUXILIAR DE ENCANADOR OU BOMBEIRO HIDRÁULICO COM ENCARGOS COMPLEMENTARES | SINAPI | H | 0.66 | 14.15 | 9.339
|  |  |  | TOTAL SERVICO: |  | 115.444
|  |  |  | VALOR: |  | 135.4
CP-1255-111411 - PORTAO DE ABRIR EM GRADIL DE METALON REDONDO DE 3/4" VERTICAL, COM REQUADRO,ACABAMENTO NATURAL - COMPLETO (M2)
MATERIAL |  | FONTE | UNID | COEFICIENTE | PREÇO UNITÁRIO | TOTAL
00004948 | PORTAO DE ABRIR EM GRADIL DE METALON REDONDO DE 3/4" VERTICAL, COM REQUADRO, ACABAMENTO NATURAL - COMPLETO | SINAPI | M2 | 1 | 200 | 200
|  |  |  | TOTAL MATERIAL: |  | 200
SERVICO |  | FONTE | UNID | COEFICIENTE | PREÇO UNITÁRIO | TOTAL
88315 | SERRALHEIRO COM ENCARGOS COMPLEMENTARES | SINAPI | H | 4.605 | 16.54 | 76.1667
88251 | AUXILIAR DE SERRALHEIRO COM ENCARGOS COMPLEMENTARES | SINAPI | H | 5.607 | 13.61 | 76.3113
|  |  |  | TOTAL SERVICO: |  | 152.478
|  |  |  | VALOR: |  | 352.48
COMP-478972 - TELHA TERMOACÚSTICA TIPO SANDUÍCHE (SUPERIOR: AÇO PRÉ-PINTADO, COR BRANCO NEVE, ESPESSURA 0,50mm; RECHEIO: ESPUMA DE POLIURETANO, ESPESSURA 30mm; INFERIOR: AÇO PRÉ-PINTADO, COR BRANCO NEVE, ESPESSURA 0,50mm) . FORNECIMENTO E INSTALÇÃO. (m²)
MATERIAL |  | FONTE | UNID | COEFICIENTE | PREÇO UNITÁRIO | TOTAL
00004299 | PARAFUSO ZINCADO ROSCA SOBERBA, CABECA SEXTAVADA, 5/16 " X 110 MM, PARA FIXACAO DE TELHA EM MADEIRA | SINAPI | UN | 0.82 | 1 | 0.82
I07696 | Massa 3M p/calafetação | ORSE | kg | 0.004 | 103.3 | 0.4132
INS-318269 | TELHA TERMOACÚSTICA TIPO SANDUÍCHE (SUPERIOR: AÇO PRÉ-PINTADO, COR BRANCO NEVE, ESPESSURA 0,50mm; RECHEIO: ESPUMA DE POLIURETANO, ESPESSURA 30mm; INFERIOR: AÇO PRÉ-PINTADO, COR BRANCO NEVE, ESPESSURA 0,50mm) . FORNECIMENTO E INSTALÇÃO. | PROPRIA | M2 | 1.2 | 81.67 | 98.004
|  |  |  | TOTAL MATERIAL: |  | 99.2372
SERVICO |  | FONTE | UNID | COEFICIENTE | PREÇO UNITÁRIO | TOTAL
88261 | CARPINTEIRO DE ESQUADRIA COM ENCARGOS COMPLEMENTARES | SINAPI | H | 0.22 | 17.09 | 3.7598
88316 | SERVENTE COM ENCARGOS COMPLEMENTARES | SINAPI | H | 0.22 | 14.22 | 3.1284
|  |  |  | TOTAL SERVICO: |  | 6.8882
|  |  |  | VALOR: |  | 106.13
75220 - CUMEEIRA EM CHAPA DE AÇO PRÉ-PINTADO COR BRANCO NEVE, TIPO LISA DENTADA, LARGURA: 50cm, ISOESTE OU EQUIVALENTE TÉCNICO. FORNECIMENTO E INSTALAÇÃO. (M)
MATERIAL |  | FONTE | UNID | COEFICIENTE | PREÇO UNITÁRIO | TOTAL
INS-261492 | CUMEEIRA EM CHAPA DE AÇO PRÉ-PINTADO COR BRANCO NEVE, TIPO LISA DENTADA, LARGURA: 50cm, ISOESTE OU EQUIVALENTE TÉCNICO. FORNECIMENTO E INSTALAÇÃO. | PROPRIA | M | 1.1 | 44.96 | 49.456
|  |  |  | TOTAL MATERIAL: |  | 49.456
SERVICO |  | FONTE | UNID | COEFICIENTE | PREÇO UNITÁRIO | TOTAL
88316 | SERVENTE COM ENCARGOS COMPLEMENTARES | SINAPI | H | 0.12 | 14.22 | 1.7064
88323 | TELHADISTA COM ENCARGOS COMPLEMENTARES | SINAPI | H | 0.12 | 15.55 | 1.866
|  |  |  | TOTAL SERVICO: |  | 3.5724
|  |  |  | VALOR: |  | 53.03
COMP-317808 - CHAPIM METÁLICO COM LARGURA DE 0,18cm (m)
MATERIAL |  | FONTE | UNID | COEFICIENTE | PREÇO UNITÁRIO | TOTAL
00011027 | CHAPA DE ACO GALVANIZADA BITOLA GSG 16, E = 1,55 MM (12,40 KG/M2) | SINAPI | KG | 2.232 | 6.97 | 15.557
|  |  |  | TOTAL MATERIAL: |  | 15.557
SERVICO |  | FONTE | UNID | COEFICIENTE | PREÇO UNITÁRIO | TOTAL
88262 | CARPINTEIRO DE FORMAS COM ENCARGOS COMPLEMENTARES | SINAPI | H | 0.13 | 17.25 | 2.2425
88309 | PEDREIRO COM ENCARGOS COMPLEMENTARES | SINAPI | H | 0.3 | 17.35 | 5.205
88316 | SERVENTE COM ENCARGOS COMPLEMENTARES | SINAPI | H | 0.45 | 14.22 | 6.399
|  |  |  | TOTAL SERVICO: |  | 13.8465
|  |  |  | VALOR: |  | 29.4
COMP-456738 - FORRO PVC EM PLACAS COM LARGURA DE 20CM, ESPESSURA 8MM, COMP DE 6,0M, LISO NA COR BRANCA (m²)
MATERIAL |  | FONTE | UNID | COEFICIENTE | PREÇO UNITÁRIO | TOTAL
00036250 | RODAFORRO EM PVC, PARA FORRO DE PVC, COMPRIMENTO 6 M | SINAPI | M | 0.02 | 3.33 | 0.0666
00000335 | ARAME GALVANIZADO 10 BWG, 3,40 MM (0,0713 KG/M) | SINAPI | KG | 0.014 | 8.51 | 0.11914
00036225 | FORRO DE PVC LISO, BRANCO, REGUA DE 20 CM, ESPESSURA DE 8 MM A 10 MM, COMPRIMENTO 6 M (SEM COLOCACAO) | SINAPI | M2 | 1 | 24.36 | 24.36
|  |  |  | TOTAL MATERIAL: |  | 24.5457
SERVICO |  | FONTE | UNID | COEFICIENTE | PREÇO UNITÁRIO | TOTAL
88261 | CARPINTEIRO DE ESQUADRIA COM ENCARGOS COMPLEMENTARES | SINAPI | H | 0.351 | 17.09 | 5.9986
88239 | AJUDANTE DE CARPINTEIRO COM ENCARGOS COMPLEMENTARES | SINAPI | H | 0.4 | 14.13 | 5.652
|  |  |  | TOTAL SERVICO: |  | 11.6506
|  |  |  | VALOR: |  | 36.2
CP-5185-120412 - FORRO EM MODULOS DE PVC ARTICULADO COM PLACAS 618x1243x10mm (M2)
MAO DE OBRA |  | FONTE | UNID | COEFICIENTE | PREÇO UNITÁRIO | TOTAL
I099722 | MONTADOR DE FORRO EM CHAPAS PVC ARTICULADO | SBC | H | 0.544 | 8.64 | 4.7002
I099925 | AJUDANTE DE MONTADOR | SBC | H | 0.583 | 11.39 | 6.6404
|  |  |  | TOTAL MAO DE OBRA: |  | 11.3405
MATERIAL |  | FONTE | UNID | COEFICIENTE | PREÇO UNITÁRIO | TOTAL
I061221 | PERFIL CLICADO 3,70m PARA FORRO PVC ARTICULADO CONFIBRA | SBC | UN | 0.33 | 11.36 | 3.7488
I062222 | PERFIL CLICADO 10,3m PARA FORRO PVC ARTICULADO CONFIBRA | SBC | UN | 0.24 | 23 | 5.52
I062223 | CANTONEIRA EC 3,79m PARA FORRO PVC ARTICULADO CONFIBRA | SBC | UN | 0.67 | 14.18 | 9.5006
00003275 | FORRO COMPOSTO POR PAINEIS DE LA DE VIDRO, REVESTIDOS EM PVC MICROPERFURADO, DE *1250 X 625* MM, ESPESSURA 15 MM (COM COLOCACAO) | SINAPI | M2 | 1.315 | 87.46 | 115.0099
00000335 | ARAME GALVANIZADO 10 BWG, 3,40 MM (0,0713 KG/M) | SINAPI | KG | 0.016 | 8.51 | 0.13616
|  |  |  | TOTAL MATERIAL: |  | 133.9155
|  |  |  | VALOR: |  | 145.26
100835 - PERGOLA EXTERNA EM CONCRETO ESTRUTURADO (M2)
MATERIAL |  | FONTE | UNID | COEFICIENTE | PREÇO UNITÁRIO | TOTAL
I000380 | ACO CA 50 FINO (5,0mm a 10,0mm) (3/16" a 3/8") | SBC | KG | 0.122 | 3.47 | 0.42334
I000400 | ARAME RECOZIDO ISGW #16 (0,032kg/m) (55 AMARRAS/pm3) | SBC | KG | 0.04 | 6.48 | 0.2592
I001350 | PONTALETE 7,5x7,5cm (3x3") PERNA/BARROTE/ESTRONCA | SBC | M | 2.2 | 6 | 13.2
I005146 | CONCRETO USINADO 25.0 MPa(BRITA 1+2)(6+-1)CONVENCIONAL | SBC | M3 | 0.064 | 264.56 | 16.9318
I055016 | COMPENSADO RESINADO FENOLICO 18mm 2,20x1,10m(2,42m2) | SBC | M2 | 0.088 | 36.68 | 3.2278
|  |  |  | TOTAL MATERIAL: |  | 34.0422
SERVICO |  | FONTE | UNID | COEFICIENTE | PREÇO UNITÁRIO | TOTAL
88242 | AJUDANTE DE PEDREIRO COM ENCARGOS COMPLEMENTARES | SINAPI | H | 1.802 | 13.84 | 24.9397
88309 | PEDREIRO COM ENCARGOS COMPLEMENTARES | SINAPI | H | 1.602 | 17.35 | 27.7947
|  |  |  | TOTAL SERVICO: |  | 52.7344
|  |  |  | VALOR: |  | 86.78
CP-0108-055303 - REGISTRO GAVETA ROSCA BRONZE 2.1/2"" (UN)
MATERIAL |  | FONTE | UNID | COEFICIENTE | PREÇO UNITÁRIO | TOTAL
I002280 | REGISTRO GAVETA BRONZE BRUTO 1502 2.1/2" | SBC | UN | 1 | 282.9 | 282.9
00003143 | FITA VEDA ROSCA EM ROLOS DE 18 MM X 25 M (L X C) | SINAPI | UN | 0.048 | 5.64 | 0.27072
|  |  |  | TOTAL MATERIAL: |  | 283.1707
SERVICO |  | FONTE | UNID | COEFICIENTE | PREÇO UNITÁRIO | TOTAL
88267 | ENCANADOR OU BOMBEIRO HIDRÁULICO COM ENCARGOS COMPLEMENTARES | SINAPI | H | 2.723 | 17.32 | 47.1624
88248 | AUXILIAR DE ENCANADOR OU BOMBEIRO HIDRÁULICO COM ENCARGOS COMPLEMENTARES | SINAPI | H | 2.803 | 14.15 | 39.6624
|  |  |  | TOTAL SERVICO: |  | 86.8248
|  |  |  | VALOR: |  | 370
CP-8099-055301 - REGISTRO GAVETA ROSCA BRONZE 3"" (UN)
MATERIAL |  | FONTE | UNID | COEFICIENTE | PREÇO UNITÁRIO | TOTAL
I002281 | REGISTRO GAVETA BRONZE BRUTO DIAMETRO 3" | SBC | UN | 1 | 340 | 340
00003143 | FITA VEDA ROSCA EM ROLOS DE 18 MM X 25 M (L X C) | SINAPI | UN | 0.2688 | 5.64 | 1.516
|  |  |  | TOTAL MATERIAL: |  | 341.516
SERVICO |  | FONTE | UNID | COEFICIENTE | PREÇO UNITÁRIO | TOTAL
88267 | ENCANADOR OU BOMBEIRO HIDRÁULICO COM ENCARGOS COMPLEMENTARES | SINAPI | H | 3.854 | 17.32 | 66.7513
88248 | AUXILIAR DE ENCANADOR OU BOMBEIRO HIDRÁULICO COM ENCARGOS COMPLEMENTARES | SINAPI | H | 4.845 | 14.15 | 68.5567
|  |  |  | TOTAL SERVICO: |  | 135.308
|  |  |  | VALOR: |  | 476.82
CP-7804-052386 - ADAPTADOR EM METAL PARA MANGUEIRA D=3/8"" (UN)
MATERIAL |  | FONTE | UNID | COEFICIENTE | PREÇO UNITÁRIO | TOTAL
I077711 | ADAPTADOR DE LATAO AMARELO PARA MANGUEIRA | SBC | UN | 1 | 6 | 6
|  |  |  | TOTAL MATERIAL: |  | 6
SERVICO |  | FONTE | UNID | COEFICIENTE | PREÇO UNITÁRIO | TOTAL
88248 | AUXILIAR DE ENCANADOR OU BOMBEIRO HIDRÁULICO COM ENCARGOS COMPLEMENTARES | SINAPI | H | 0.12 | 14.15 | 1.698
88267 | ENCANADOR OU BOMBEIRO HIDRÁULICO COM ENCARGOS COMPLEMENTARES | SINAPI | H | 0.12 | 17.32 | 2.0784
|  |  |  | TOTAL SERVICO: |  | 3.7764
|  |  |  | VALOR: |  | 9.78
CP-1094-053521 - REDUCAO EXCENTRICA PVC ESGOTO 75x50mm (UN)
MATERIAL |  | FONTE | UNID | COEFICIENTE | PREÇO UNITÁRIO | TOTAL
I000386 | SOLUCAO LIMPADORA PARA PVC EMBALAGEM 200cc | SBC | UN | 0.037 | 7.5 | 0.2775
I003389 | ADESIVO PARA PVC bisnaga de 75 gramas | SBC | UN | 0.327 | 3.43 | 1.1216
00020042 | REDUCAO EXCENTRICA PVC P/ ESG PREDIAL DN 75 X 50MM | SINAPI | UN | 1 | 2.51 | 2.51
|  |  |  | TOTAL MATERIAL: |  | 3.9091
SERVICO |  | FONTE | UNID | COEFICIENTE | PREÇO UNITÁRIO | TOTAL
88248 | AUXILIAR DE ENCANADOR OU BOMBEIRO HIDRÁULICO COM ENCARGOS COMPLEMENTARES | SINAPI | H | 0.701 | 14.15 | 9.9192
88316 | SERVENTE COM ENCARGOS COMPLEMENTARES | SINAPI | H | 0.601 | 14.22 | 8.5462
|  |  |  | TOTAL SERVICO: |  | 18.4654
|  |  |  | VALOR: |  | 22.37
CP-8285-053524 - ESGOTO-CAIXA SIFONADA PVC ESGOTO 150x150x50mm (UN)
MATERIAL |  | FONTE | UNID | COEFICIENTE | PREÇO UNITÁRIO | TOTAL
I000386 | SOLUCAO LIMPADORA PARA PVC EMBALAGEM 200cc | SBC | UN | 0.001 | 7.5 | 0.0075
I002650 | CAIXA SIFONADA PVC 300x150x50mm | SBC | UN | 1 | 15 | 15
I003389 | ADESIVO PARA PVC bisnaga de 75 gramas | SBC | UN | 0.01 | 3.43 | 0.0343
I007490 | PORTA GRELHA QUADRADO PVC 150mm | SBC | UN | 1 | 3 | 3
I007491 | GRELHA QUADRADA PVC 150mm P/CAIXA SIFONADA | SBC | UN | 1 | 11.99 | 11.99
|  |  |  | TOTAL MATERIAL: |  | 30.0318
SERVICO |  | FONTE | UNID | COEFICIENTE | PREÇO UNITÁRIO | TOTAL
88267 | ENCANADOR OU BOMBEIRO HIDRÁULICO COM ENCARGOS COMPLEMENTARES | SINAPI | H | 1.088 | 17.32 | 18.8442
88248 | AUXILIAR DE ENCANADOR OU BOMBEIRO HIDRÁULICO COM ENCARGOS COMPLEMENTARES | SINAPI | H | 1.088 | 14.15 | 15.3952
|  |  |  | TOTAL SERVICO: |  | 34.2394
|  |  |  | VALOR: |  | 64.27
COMP-269309 - Fornecimento e assentamento de bacia sanitária de louça branca, qualidade "A", inclusive assento para portadores de necessidades especiais (linha Izy/deca ou equivalente técnico) e demais acessórios (un)
MATERIAL |  | FONTE | UNID | COEFICIENTE | PREÇO UNITÁRIO | TOTAL
00036519 | BACIA SANITARIA (VASO) CONVENCIONAL PARA PCD COM FURO FRONTAL, DE LOUCA BRANCA, COM ASSENTO | SINAPI | UN | 1 | 424.38 | 424.38
|  |  |  | TOTAL MATERIAL: |  | 424.38
SERVICO |  | FONTE | UNID | COEFICIENTE | PREÇO UNITÁRIO | TOTAL
88242 | AJUDANTE DE PEDREIRO COM ENCARGOS COMPLEMENTARES | SINAPI | H | 1.196 | 13.84 | 16.5526
88267 | ENCANADOR OU BOMBEIRO HIDRÁULICO COM ENCARGOS COMPLEMENTARES | SINAPI | H | 2.167 | 17.32 | 37.5324
|  |  |  | TOTAL SERVICO: |  | 54.0851
|  |  |  | VALOR: |  | 478.47
COMP-784652 - Fornecimento e assentamento de lavatório suspenso de canto com cuba integrada circular diâmetro de 30cm na cor branca (celite ou similar), inclusive sifão e válvula metálicos; engate flexível em pvc e demais acessórios e torneira cromada. (unid)
MATERIAL |  | FONTE | UNID | COEFICIENTE | PREÇO UNITÁRIO | TOTAL
00036521 | LAVATORIO DE CANTO LOUCA BRANCA SUSPENSO *40 X 30* CM | SINAPI | UN | 1 | 109.86 | 109.86
00004350 | BUCHA DE NYLON, DIAMETRO DO FURO 8 MM, COMPRIMENTO 40 | SINAPI | UN | 4 | 0.26 | 1.04
00004350 | MM, COM PARAFUSO DE ROSCA SOBERBA, CABECA CHATA, FENDA SIMPLES, 4,8 X 50 MM
00011683 | ENGATE / RABICHO FLEXIVEL INOX 1/2 " X 30 CM | SINAPI | UN | 1 | 22.72 | 22.72
00003146 | FITA VEDA ROSCA EM ROLOS DE 18 MM X 10 M (L X C) | SINAPI | UN | 0.5 | 2.48 | 1.24
00004384 | PARAFUSO NIQUELADO COM ACABAMENTO CROMADO PARA FIXAR PECA SANITARIA, INCLUI PORCA CEGA, ARRUELA E BUCHA DE NYLON TAMANHO S-10 | SINAPI | UN | 4 | 9.14 | 36.56
00036796 | TORNEIRA CROMADA DE MESA PARA LAVATORIO TEMPORIZADA PRESSAO BICA BAIXA | SINAPI | UN | 1 | 150.95 | 150.95
00006154 | VALVULA EM PLASTICO CROMADO PARA LAVATORIO 1 ", SEM UNHO, COM LADRAO | SINAPI | UN | 1 | 6.77 | 6.77
00006136 | SIFAO EM METAL CROMADO PARA PIA OU LAVATORIO, 1 X 1.1/2 " | SINAPI | UN | 1 | 99.09 | 99.09
|  |  |  | TOTAL MATERIAL: |  | 428.23
SERVICO |  | FONTE | UNID | COEFICIENTE | PREÇO UNITÁRIO | TOTAL
88267 | ENCANADOR OU BOMBEIRO HIDRÁULICO COM ENCARGOS COMPLEMENTARES | SINAPI | H | 2.75 | 17.32 | 47.63
88248 | AUXILIAR DE ENCANADOR OU BOMBEIRO HIDRÁULICO COM ENCARGOS COMPLEMENTARES | SINAPI | H | 2.75 | 14.15 | 38.9125
|  |  |  | TOTAL SERVICO: |  | 86.5425
|  |  |  | VALOR: |  | 514.77
CP-0347-190392 - CUBA ACO INOX (AISI 304) DE EMBUTIR COM VALVULA DE 3 1/2 ", DE *56 X 33 X 12* CM (UN)
MATERIAL |  | FONTE | UNID | COEFICIENTE | PREÇO UNITÁRIO | TOTAL
I001100 | CIMENTO DIRECIONAL BRANCO (SACO 1 QUILOGRAMA) | SBC | KG | 2.6 | 1.6 | 4.16
I004636 | FITA TEFLON VEDA ROSCA 18mm x 25m | SBC | M | 0.9 | 0.35 | 0.315
I033132 | VALVULA METAL CROMADO 3.1/2" x 1.1/2" PARA CUBA | SBC | UN | 1 | 59 | 59
00001747 | CUBA ACO INOX (AISI 304) DE EMBUTIR COM VALVULA DE 3 1/2 ", DE *56 X 33 X 12* CM | SINAPI | UN | 1 | 121.16 | 121.16
|  |  |  | TOTAL MATERIAL: |  | 184.635
SERVICO |  | FONTE | UNID | COEFICIENTE | PREÇO UNITÁRIO | TOTAL
88267 | ENCANADOR OU BOMBEIRO HIDRÁULICO COM ENCARGOS COMPLEMENTARES | SINAPI | H | 2.603 | 17.32 | 45.084
88248 | AUXILIAR DE ENCANADOR OU BOMBEIRO HIDRÁULICO COM ENCARGOS COMPLEMENTARES | SINAPI | H | 2.603 | 14.15 | 36.8325
|  |  |  | TOTAL SERVICO: |  | 81.9164
|  |  |  | VALOR: |  | 266.55
COMP-863270 - Fornecimento de chuveiro com articulação, Ø 3/4" com acabamento cromado com ducha desviadora, padrão médio - deca ou equivalente técnico, inclusive fixação (unid)
APARELHOS SANITARIOS |  | FONTE | UNID | COEFICIENTE | PREÇO UNITÁRIO | TOTAL
190331 | CHUVEIRO PLASTICO EM PVC RIGIDO COM ARTICULACAO CROMADA 1/2"" | SBC | UN | 1 | 124.53 | 124.53
|  |  |  | TOTAL GERAL: |  | 124.53
MATERIAL |  | FONTE | UNID | COEFICIENTE | PREÇO UNITÁRIO | TOTAL
00003146 | FITA VEDA ROSCA EM ROLOS DE 18 MM X 10 M (L X C) | SINAPI | UN | 0.28 | 2.48 | 0.6944
|  |  |  | TOTAL MATERIAL: |  | 0.6944
SERVICO |  | FONTE | UNID | COEFICIENTE | PREÇO UNITÁRIO | TOTAL
88267 | ENCANADOR OU BOMBEIRO HIDRÁULICO COM ENCARGOS COMPLEMENTARES | SINAPI | H | 0.5 | 17.32 | 8.66
88248 | AUXILIAR DE ENCANADOR OU BOMBEIRO HIDRÁULICO COM ENCARGOS COMPLEMENTARES | SINAPI | H | 0.5 | 14.15 | 7.075
|  |  |  | TOTAL SERVICO: |  | 15.735
|  |  |  | VALOR: |  | 140.96
COMP-415328 - Fornecimento de válvula de escoamento metálica 1" unificada para lavatório (un)
MATERIAL |  | FONTE | UNID | COEFICIENTE | PREÇO UNITÁRIO | TOTAL
00006157 | VALVULA EM METAL CROMADO PARA PIA AMERICANA 3.1/2 X 1.1/2 " | SINAPI | UN | 1 | 33.84 | 33.84
00003146 | FITA VEDA ROSCA EM ROLOS DE 18 MM X 10 M (L X C) | SINAPI | UN | 0.04 | 2.48 | 0.0992
|  |  |  | TOTAL MATERIAL: |  | 33.9392
SERVICO |  | FONTE | UNID | COEFICIENTE | PREÇO UNITÁRIO | TOTAL
88248 | AUXILIAR DE ENCANADOR OU BOMBEIRO HIDRÁULICO COM ENCARGOS COMPLEMENTARES | SINAPI | H | 0.04 | 14.15 | 0.566
88267 | ENCANADOR OU BOMBEIRO HIDRÁULICO COM ENCARGOS COMPLEMENTARES | SINAPI | H | 0.12 | 17.32 | 2.0784
|  |  |  | TOTAL SERVICO: |  | 2.6444
|  |  |  | VALOR: |  | 36.58
CP-0637-S02058 - Torneira de metal ø 1/2" p/ lavatório (deca ref 1190 c-40 ou similar) (un)
MATERIAL |  | FONTE | UNID | COEFICIENTE | PREÇO UNITÁRIO | TOTAL
I02257 | Torneira para lavatório cromada, DECA, linha targa 1190C40 ou similar | ORSE | un | 1 | 116 | 116
|  |  |  | TOTAL MATERIAL: |  | 116
SERVICO |  | FONTE | UNID | COEFICIENTE | PREÇO UNITÁRIO | TOTAL
88267 | ENCANADOR OU BOMBEIRO HIDRÁULICO COM ENCARGOS COMPLEMENTARES | SINAPI | H | 1 | 17.32 | 17.32
88248 | AUXILIAR DE ENCANADOR OU BOMBEIRO HIDRÁULICO COM ENCARGOS COMPLEMENTARES | SINAPI | H | 1 | 14.15 | 14.15
|  |  |  | TOTAL SERVICO: |  | 31.47
|  |  |  | VALOR: |  | 147.47
COMP-255699 - Ducha higienica com mangueira plástica e registro 1/2, fornecimento e instalação (un)
MATERIAL |  | FONTE | UNID | COEFICIENTE | PREÇO UNITÁRIO | TOTAL
00001370 | DUCHA HIGIENICA PLASTICA COM REGISTRO METALICO 1/2 " | SINAPI | UN | 1 | 74.89 | 74.89
00003143 | FITA VEDA ROSCA EM ROLOS DE 18 MM X 25 M (L X C) | SINAPI | UN | 0.6 | 5.64 | 3.384
|  |  |  | TOTAL MATERIAL: |  | 78.274
SERVICO |  | FONTE | UNID | COEFICIENTE | PREÇO UNITÁRIO | TOTAL
88267 | ENCANADOR OU BOMBEIRO HIDRÁULICO COM ENCARGOS COMPLEMENTARES | SINAPI | H | 0.501 | 17.32 | 8.6773
88242 | AJUDANTE DE PEDREIRO COM ENCARGOS COMPLEMENTARES | SINAPI | H | 0.501 | 13.84 | 6.9338
|  |  |  | TOTAL SERVICO: |  | 15.6112
|  |  |  | VALOR: |  | 93.89
CP-3720 - BARRA DE APOIO LAVATORIO DE CANTO, EM ACO INOX POLIDO, DIAMETRO MINIMO 3 CM. (UN)
MAO DE OBRA |  | FONTE | UNID | COEFICIENTE | PREÇO UNITÁRIO | TOTAL
00004750 | PEDREIRO | SINAPI | H | 0.7 | 12.45 | 8.715
|  |  |  | TOTAL MAO DE OBRA: |  | 8.715
MATERIAL |  | FONTE | UNID | COEFICIENTE | PREÇO UNITÁRIO | TOTAL
00036212 | BARRA DE APOIO LAVATORIO DE CANTO, EM ACO INOX POLIDO, DIAMETRO MINIMO 3 CM. | SINAPI | UN | 1 | 635.03 | 635.03
|  |  |  | TOTAL MATERIAL: |  | 635.03
|  |  |  | VALOR: |  | 643.75
CP-8225 - Barra de apoio para deficientes em aço inox l=80cm, ø=1 1/2" (un)
MATERIAL |  | FONTE | UNID | COEFICIENTE | PREÇO UNITÁRIO | TOTAL
00036081 | BARRA DE APOIO RETA, EM ACO INOX POLIDO, COMPRIMENTO 80CM, DIAMETRO MINIMO 3 CM | SINAPI | UN | 1 | 270.45 | 270.45
|  |  |  | TOTAL MATERIAL: |  | 270.45
SERVICO |  | FONTE | UNID | COEFICIENTE | PREÇO UNITÁRIO | TOTAL
88309 | PEDREIRO COM ENCARGOS COMPLEMENTARES | SINAPI | H | 0.55 | 17.35 | 9.5425
88316 | SERVENTE COM ENCARGOS COMPLEMENTARES | SINAPI | H | 0.55 | 14.22 | 7.821
|  |  |  | TOTAL SERVICO: |  | 17.3635
|  |  |  | VALOR: |  | 287.81
COMP-275351 - Cabide de louça branca simples TP. Gancho, fornecimento e instalação (un)
MATERIAL |  | FONTE | UNID | COEFICIENTE | PREÇO UNITÁRIO | TOTAL
I0334 | CABIDE DE LOUÇA DE 1 GANCHO | SEINFRA | UN | 1 | 10.8 | 10.8
|  |  |  | TOTAL MATERIAL: |  | 10.8
SERVICO |  | FONTE | UNID | COEFICIENTE | PREÇO UNITÁRIO | TOTAL
88309 | PEDREIRO COM ENCARGOS COMPLEMENTARES | SINAPI | H | 0.7 | 17.35 | 12.145
87373 | ARGAMASSA TRAÇO 1:4 (CIMENTO E AREIA MÉDIA) PARA CONTRAPISO, PREPARO MANUAL. AF_06/2014 | SINAPI | M3 | 0.001 | 395.49 | 0.39549
|  |  |  | TOTAL SERVICO: |  | 12.5405
|  |  |  | VALOR: |  | 23.34
COMP-540912 - Banco articulado em alumínio com cantos arredondados e acabamento em pintura epóxi branca (un)
SERVICO |  | FONTE | UNID | COEFICIENTE | PREÇO UNITÁRIO | TOTAL
88277 | MONTADOR (TUBO AÇO/EQUIPAMENTOS) COM ENCARGOS COMPLEMENTARES | SINAPI | H | 0.25 | 21.22 | 5.305
88243 | AJUDANTE ESPECIALIZADO COM ENCARGOS COMPLEMENTARES | SINAPI | H | 0.25 | 14.97 | 3.7425
S08974 | Banco articulado para banho com pés de apoio 700x450mm (p/deficientes) | ORSE | un | 1 | 750.85 | 750.85
|  |  |  | TOTAL SERVICO: |  | 759.8975
|  |  |  | VALOR: |  | 759.9
CP-9258-C0445 - BOMBA CENTRÍFUGA DE 2 CV, INCLUSIVE MAT.DE SUCÇÃO (UN)
MATERIAL |  | FONTE | UNID | COEFICIENTE | PREÇO UNITÁRIO | TOTAL
I0026 | ADESIVO PARA TUBO DE PVC RIGIDO | SEINFRA | KG | 0.25 | 38.25 | 9.5625
I0254 | BOMBA CENTRIFUGA P=2CV | SEINFRA | UN | 1 | 1021.35 | 1021.35
I1180 | FITA DE VEDAÇÃO | SEINFRA | M | 3 | 0.38 | 1.14
I1292 | JOELHO PVC ROSCAVEL DE 1 1/4'' | SEINFRA | UN | 1 | 8.01 | 8.01
I2217 | TUBO PVC RÍGIDO ROSCÁVEL DE 1 1/4' | SEINFRA | M | 6 | 17.23 | 103.38
I2287 | VÁLVULA RETENÇÃO. PÉ C/CRIVO - 32MM (1 1/14') | SEINFRA | UN | 1 | 54.9 | 54.9
|  |  |  | TOTAL MATERIAL: |  | 1198.3425
SERVICO |  | FONTE | UNID | COEFICIENTE | PREÇO UNITÁRIO | TOTAL
88267 | ENCANADOR OU BOMBEIRO HIDRÁULICO COM ENCARGOS COMPLEMENTARES | SINAPI | H | 2.5 | 17.32 | 43.3
88248 | AUXILIAR DE ENCANADOR OU BOMBEIRO HIDRÁULICO COM ENCARGOS COMPLEMENTARES | SINAPI | H | 2.5 | 14.15 | 35.375
88264 | ELETRICISTA COM ENCARGOS COMPLEMENTARES | SINAPI | H | 0.5 | 17.51 | 8.755
|  |  |  | TOTAL SERVICO: |  | 87.43
|  |  |  | VALOR: |  | 1285.77
CP-2079-C0447 - BOMBA CENTRÍFUGA DE 5 CV, INCLUSIVE MAT.DE SUCÇÃO (UN)
MAO DE OBRA |  | FONTE | UNID | COEFICIENTE | PREÇO UNITÁRIO | TOTAL
I0043 | AJUDANTE DE ENCANADOR | SEINFRA | H | 2.5 | 9.3396 | 23.349
I2312 | ELETRICISTA | SEINFRA | H | 0.5 | 12.4528 | 6.2264
I2320 | ENCANADOR | SEINFRA | H | 2.5 | 12.4528 | 31.132
|  |  |  | TOTAL MAO DE OBRA: |  | 60.7074
MATERIAL |  | FONTE | UNID | COEFICIENTE | PREÇO UNITÁRIO | TOTAL
I0026 | ADESIVO PARA TUBO DE PVC RIGIDO | SEINFRA | KG | 0.25 | 38.25 | 9.5625
I0256 | BOMBA CENTRIFUGA P=5CV | SEINFRA | UN | 1 | 1621.55 | 1621.55
I1180 | FITA DE VEDAÇÃO | SEINFRA | M | 3 | 0.38 | 1.14
I1292 | JOELHO PVC ROSCAVEL DE 1 1/4'' | SEINFRA | UN | 1 | 8.01 | 8.01
I2217 | TUBO PVC RÍGIDO ROSCÁVEL DE 1 1/4' | SEINFRA | M | 6 | 17.23 | 103.38
I2287 | VÁLVULA RETENÇÃO. PÉ C/CRIVO - 32MM (1 1/14') | SEINFRA | UN | 1 | 54.9 | 54.9
|  |  |  | TOTAL MATERIAL: |  | 1798.5425
SERVICO |  | FONTE | UNID | COEFICIENTE | PREÇO UNITÁRIO | TOTAL
88267 | ENCANADOR OU BOMBEIRO HIDRÁULICO COM ENCARGOS COMPLEMENTARES | SINAPI | H | 2.5 | 17.32 | 43.3
88248 | AUXILIAR DE ENCANADOR OU BOMBEIRO HIDRÁULICO COM ENCARGOS COMPLEMENTARES | SINAPI | H | 2.5 | 14.15 | 35.375
88264 | ELETRICISTA COM ENCARGOS COMPLEMENTARES | SINAPI | H | 0.5 | 17.51 | 8.755
|  |  |  | TOTAL SERVICO: |  | 87.43
|  |  |  | VALOR: |  | 1946.68
CP-0475-73795/006 - VALVULA DE RETENCAO DE BRONZE, PE COM CRIVOS, EXTREMIDADE COM ROSCA, DE 3",PARA FUNDO DE POCO - FORNECIMENTO E INSTALAÇÃO (UN)
MATERIAL |  | FONTE | UNID | COEFICIENTE | PREÇO UNITÁRIO | TOTAL
00000013 | ESTOPA | SINAPI | KG | 0.08 | 13.01 | 1.0408
00010235 | VALVULA DE RETENCAO DE BRONZE, PE COM CRIVOS, EXTREMIDADE COM ROSCA, DE 3", PARA FUNDO DE POCO | SINAPI | UN | 1 | 229.04 | 229.04
|  |  |  | TOTAL MATERIAL: |  | 230.0808
SERVICO |  | FONTE | UNID | COEFICIENTE | PREÇO UNITÁRIO | TOTAL
88267 | ENCANADOR OU BOMBEIRO HIDRÁULICO COM ENCARGOS COMPLEMENTARES | SINAPI | H | 0.8 | 17.32 | 13.856
88316 | SERVENTE COM ENCARGOS COMPLEMENTARES | SINAPI | H | 0.8 | 14.22 | 11.376
|  |  |  | TOTAL SERVICO: |  | 25.232
|  |  |  | VALOR: |  | 255.31
COMP-499751 - REGISTRO GAVETA 1" COM CANOPLA ACABAMENTO CROMADO SIMPLES - FORNECIMENTO E INSTALACAO (un)
MATERIAL |  | FONTE | UNID | COEFICIENTE | PREÇO UNITÁRIO | TOTAL
00003146 | FITA VEDA ROSCA EM ROLOS DE 18 MM X 10 M (L X C) | SINAPI | UN | 0.12 | 2.48 | 0.2976
00006015 | REGISTRO GAVETA COM ACABAMENTO E CANOPLA CROMADOS, SIMPLES, BITOLA 1 1/2 " (REF 1509) | SINAPI | UN | 1 | 131.55 | 131.55
|  |  |  | TOTAL MATERIAL: |  | 131.8476
SERVICO |  | FONTE | UNID | COEFICIENTE | PREÇO UNITÁRIO | TOTAL
88248 | AUXILIAR DE ENCANADOR OU BOMBEIRO HIDRÁULICO COM ENCARGOS COMPLEMENTARES | SINAPI | H | 0.61 | 14.15 | 8.6315
88267 | ENCANADOR OU BOMBEIRO HIDRÁULICO COM ENCARGOS COMPLEMENTARES | SINAPI | H | 0.61 | 17.32 | 10.5652
|  |  |  | TOTAL SERVICO: |  | 19.1967
|  |  |  | VALOR: |  | 151.04
COMP-939606 - REGISTRO GAVETA 2" BRUTO LATAO - FORNECIMENTO E INSTALACAO (un)
MATERIAL |  | FONTE | UNID | COEFICIENTE | PREÇO UNITÁRIO | TOTAL
00003146 | FITA VEDA ROSCA EM ROLOS DE 18 MM X 10 M (L X C) | SINAPI | UN | 0.226 | 2.48 | 0.56048
00006028 | REGISTRO GAVETA BRUTO EM LATAO FORJADO, BITOLA 2 " (REF 1509) | SINAPI | UN | 1 | 114.59 | 114.59
|  |  |  | TOTAL MATERIAL: |  | 115.1505
SERVICO |  | FONTE | UNID | COEFICIENTE | PREÇO UNITÁRIO | TOTAL
88248 | AUXILIAR DE ENCANADOR OU BOMBEIRO HIDRÁULICO COM ENCARGOS COMPLEMENTARES | SINAPI | H | 0.85 | 14.15 | 12.0275
88267 | ENCANADOR OU BOMBEIRO HIDRÁULICO COM ENCARGOS COMPLEMENTARES | SINAPI | H | 0.85 | 17.32 | 14.722
|  |  |  | TOTAL SERVICO: |  | 26.7495
|  |  |  | VALOR: |  | 141.9
CP-3686-74215/002 - MODULO TIPO: REDE DE AGUA, COM FORNECIMENTO E ASSENTAMENTO DE TUBO PVCDEFOFO 150MM EB-1208 P/ REDE AGUA JE 1 MPA, COMPREENDENDO: LOCACAO, CADASTRAMENTO DE INTERFERENCIAS, ESCAVACAO E REATERRO COMPACTADO DE VALA, EXCETO ROCHA, ATE 1,50 M. (M)
MATERIAL |  | FONTE | UNID | COEFICIENTE | PREÇO UNITÁRIO | TOTAL
00009828 | TUBO PVC DEFOFO, JEI, 1 MPA, DN 150 MM, PARA REDEDE AGUA (NBR 7665) | SINAPI | M | 1.1 | 66.29 | 72.919
|  |  |  | TOTAL MATERIAL: |  | 72.919
SERVICO |  | FONTE | UNID | COEFICIENTE | PREÇO UNITÁRIO | TOTAL
5631 | ESCAVADEIRA HIDRÁULICA SOBRE ESTEIRAS, CAÇAMBA 0,80 M3, PESO OPERACIONAL 17 T, POTENCIA BRUTA 111 HP - CHP DIURNO. AF_06/2014 | SINAPI | CHP | 0.014 | 150.95 | 2.1133
5680 | RETROESCAVADEIRA SOBRE RODAS COM CARREGADEIRA, TRAÇÃO 4X2, POTÊNCIA LÍQ. 79 HP, CAÇAMBA CARREG. CAP. MÍN. 1 M3, CAÇAMBA RETRO CAP. 0,20 M3, PESO OPERACIONAL MÍN. 6.570 KG, PROFUNDIDADE ESCAVAÇÃO MÁX. 4,37 M - CHP DIURNO. AF_06/2014 | SINAPI | CHP | 0.0023 | 98.69 | 0.22699
5811 | CAMINHÃO BASCULANTE 6 M3, PESO BRUTO TOTAL 16.000 KG, CARGA ÚTIL MÁXIMA 13.071 KG, DISTÂNCIA ENTRE EIXOS 4,80 M, POTÊNCIA 230 CV INCLUSIVE CAÇAMBA METÁLICA - CHP DIURNO. AF_06/2014 | SINAPI | CHP | 0.0078308 | 142.13 | 1.113
88253 | AUXILIAR DE TOPÓGRAFO COM ENCARGOS COMPLEMENTARES | SINAPI | H | 0.008 | 15.99 | 0.12792
88267 | ENCANADOR OU BOMBEIRO HIDRÁULICO COM ENCARGOS COMPLEMENTARES | SINAPI | H | 0.1 | 17.32 | 1.732
88316 | SERVENTE COM ENCARGOS COMPLEMENTARES | SINAPI | H | 0.5734 | 14.22 | 8.1537
91277 | PLACA VIBRATÓRIA REVERSÍVEL COM MOTOR 4 TEMPOS A GASOLINA, FORÇA CENTRÍFUGA DE 25 KN (2500 KGF), POTÊNCIA 5,5 CV - CHP DIURNO. AF_08/2015 | SINAPI | CHP | 0.0283 | 5.42 | 0.15339
92145 | CAMINHONETE CABINE SIMPLES COM MOTOR 1.6 FLEX, CÂMBIO MANUAL, POTÊNCIA 101/104 CV, 2 PORTAS - CHP DIURNO. AF_11/2015 | SINAPI | CHP | 0.01 | 85.99 | 0.8599
|  |  |  | TOTAL SERVICO: |  | 14.4802
|  |  |  | VALOR: |  | 87.4
CP-0703-74215/001 - MODULO TIPO: REDE DE AGUA, COM FORNECIMENTO E ASSENTAMENTO DE TUBO PVCDEFOFO 200MM EB-1208 P/ REDE AGUA JE 1 MPA, COMPREENDENDO: LOCACAO, CADASTRAMENTO DE INTERFERENCIAS, ESCAVACAO E REATERRO COMPACTADO DE VALA, EXCETO ROCHA, ATE 1,50 M. (M)
MATERIAL |  | FONTE | UNID | COEFICIENTE | PREÇO UNITÁRIO | TOTAL
00009829 | TUBO PVC DEFOFO, JEI, 1 MPA, DN 200 MM, PARA REDE DE AGUA (NBR 7665) | SINAPI | M | 1.1 | 118.01 | 129.811
|  |  |  | TOTAL MATERIAL: |  | 129.811
SERVICO |  | FONTE | UNID | COEFICIENTE | PREÇO UNITÁRIO | TOTAL
5631 | ESCAVADEIRA HIDRÁULICA SOBRE ESTEIRAS, CAÇAMBA 0,80 M3, PESO OPERACIONAL 17 T, POTENCIA BRUTA 111 HP - CHP DIURNO. AF_06/2014 | SINAPI | CHP | 0.0161 | 150.95 | 2.4303
5680 | RETROESCAVADEIRA SOBRE RODAS COM CARREGADEIRA, TRAÇÃO 4X2, POTÊNCIA LÍQ. 79 HP, CAÇAMBA CARREG. CAP. MÍN. 1 M3, CAÇAMBA RETRO CAP. 0,20 M3, PESO OPERACIONAL MÍN. 6.570 KG, PROFUNDIDADE ESCAVAÇÃO MÁX. 4,37 M - CHP DIURNO. AF_06/2014 | SINAPI | CHP | 0.028 | 98.69 | 2.7633
5811 | CAMINHÃO BASCULANTE 6 M3, PESO BRUTO TOTAL 16.000 KG, CARGA ÚTIL MÁXIMA 13.071 KG, DISTÂNCIA ENTRE EIXOS 4,80 M, POTÊNCIA 230 CV INCLUSIVE CAÇAMBA METÁLICA - CHP DIURNO. AF_06/2014 | SINAPI | CHP | 0.0090731 | 142.13 | 1.2896
88253 | AUXILIAR DE TOPÓGRAFO COM ENCARGOS COMPLEMENTARES | SINAPI | H | 0.008 | 15.99 | 0.12792
88267 | ENCANADOR OU BOMBEIRO HIDRÁULICO COM ENCARGOS COMPLEMENTARES | SINAPI | H | 0.125 | 17.32 | 2.165
88316 | SERVENTE COM ENCARGOS COMPLEMENTARES | SINAPI | H | 0.6598 | 14.22 | 9.3824
91277 | PLACA VIBRATÓRIA REVERSÍVEL COM MOTOR 4 TEMPOS A GASOLINA, FORÇA CENTRÍFUGA DE 25 KN (2500 KGF), POTÊNCIA 5,5 CV - CHP DIURNO. AF_08/2015 | SINAPI | CHP | 0.03191 | 5.42 | 0.17295
92145 | CAMINHONETE CABINE SIMPLES COM MOTOR 1.6 FLEX, CÂMBIO MANUAL, POTÊNCIA 101/104 CV, 2 PORTAS - CHP DIURNO. AF_11/2015 | SINAPI | CHP | 0.01 | 85.99 | 0.8599
|  |  |  | TOTAL SERVICO: |  | 19.1913
|  |  |  | VALOR: |  | 149
CP-5183-052857 - TORNEIRA METALICA DE BOIA CONVENCIONAL PARA CAIXA D'AGUA, 2", COM HASTEMETALICA E BALAO PLASTICO (UN)
MATERIAL |  | FONTE | UNID | COEFICIENTE | PREÇO UNITÁRIO | TOTAL
I004636 | FITA TEFLON VEDA ROSCA 18mm x 25m | SBC | M | 1.276 | 0.35 | 0.4466
00011767 | TORNEIRA METALICA DE BOIA CONVENCIONAL PARA CAIXA D'AGUA, 2", COM HASTE METALICA E BALAO PLASTICO | SINAPI | UN | 1 | 76.39 | 76.39
|  |  |  | TOTAL MATERIAL: |  | 76.8366
SERVICO |  | FONTE | UNID | COEFICIENTE | PREÇO UNITÁRIO | TOTAL
88267 | ENCANADOR OU BOMBEIRO HIDRÁULICO COM ENCARGOS COMPLEMENTARES | SINAPI | H | 0.4 | 17.32 | 6.928
88248 | AUXILIAR DE ENCANADOR OU BOMBEIRO HIDRÁULICO COM ENCARGOS COMPLEMENTARES | SINAPI | H | 0.4 | 14.15 | 5.66
|  |  |  | TOTAL SERVICO: |  | 12.588
|  |  |  | VALOR: |  | 89.42
CP-1561-C1567 - JOELHO DE REDUCAO, PVC SOLDAVEL, 90 GRAUS, 32 MM X 25 MM, PARA AGUA FRIAPREDIAL (UN)
MATERIAL |  | FONTE | UNID | COEFICIENTE | PREÇO UNITÁRIO | TOTAL
I1180 | FITA DE VEDAÇÃO | SEINFRA | M | 0.89 | 0.38 | 0.3382
00003538 | JOELHO DE REDUCAO, PVC SOLDAVEL, 90 GRAUS, 32 MM X 25 MM, PARA AGUA FRIA PREDIAL | SINAPI | UN | 1 | 2.39 | 2.39
|  |  |  | TOTAL MATERIAL: |  | 2.7282
SERVICO |  | FONTE | UNID | COEFICIENTE | PREÇO UNITÁRIO | TOTAL
88267 | ENCANADOR OU BOMBEIRO HIDRÁULICO COM ENCARGOS COMPLEMENTARES | SINAPI | H | 0.22 | 17.32 | 3.8104
88248 | AUXILIAR DE ENCANADOR OU BOMBEIRO HIDRÁULICO COM ENCARGOS COMPLEMENTARES | SINAPI | H | 0.22 | 14.15 | 3.113
|  |  |  | TOTAL SERVICO: |  | 6.9234
|  |  |  | VALOR: |  | 9.65
CP-4378-90373 - JOELHO 90 GRAUS COM BUCHA DE LATÃO, PVC, SOLDÁVEL, DN 32 MM X 3/4" INSTALADO EM RAMAL OU SUB-RAMAL DE ÁGUA - FORNECIMENTO E INSTALAÇÃO (UN)
MATERIAL |  | FONTE | UNID | COEFICIENTE | PREÇO UNITÁRIO | TOTAL
00000122 | ADESIVO PLASTICO PARA PVC, FRASCO COM 850 GR | SINAPI | UN | 0.007 | 44.8 | 0.3136
00020083 | SOLUCAO LIMPADORA PARA PVC, FRASCO COM 1000 CM3 | SINAPI | UN | 0.008 | 38.91 | 0.31128
00038383 | LIXA D'AGUA EM FOLHA, GRAO 100 | SINAPI | UN | 0.05 | 1.68 | 0.084
00003532 | JOELHO PVC, SOLDAVEL, COM BUCHA DE LATAO, 90 GRAUS, 32 MM X 3/4", PARA AGUA FRIA PREDIAL | SINAPI | UN | 1 | 9.84 | 9.84
|  |  |  | TOTAL MATERIAL: |  | 10.5489
SERVICO |  | FONTE | UNID | COEFICIENTE | PREÇO UNITÁRIO | TOTAL
88248 | AUXILIAR DE ENCANADOR OU BOMBEIRO HIDRÁULICO COM ENCARGOS COMPLEMENTARES | SINAPI | H | 0.15 | 14.15 | 2.1225
88267 | ENCANADOR OU BOMBEIRO HIDRÁULICO COM ENCARGOS COMPLEMENTARES | SINAPI | H | 0.15 | 17.32 | 2.598
|  |  |  | TOTAL SERVICO: |  | 4.7205
|  |  |  | VALOR: |  | 15.27
CP-5036-89593 - LUVA COM ROSCA, PVC, SOLDÁVEL, DN 2", INSTALADO EM PRUMADADE ÁGUA - FORNECIMENTO E INSTALAÇÃO. AF_12/2014 (UN)
MATERIAL |  | FONTE | UNID | COEFICIENTE | PREÇO UNITÁRIO | TOTAL
00000122 | ADESIVO PLASTICO PARA PVC, FRASCO COM 850 GR | SINAPI | UN | 0.018 | 44.8 | 0.8064
00020083 | SOLUCAO LIMPADORA PARA PVC, FRASCO COM 1000 CM3 | SINAPI | UN | 0.022 | 38.91 | 0.85602
00038383 | LIXA D'AGUA EM FOLHA, GRAO 100 | SINAPI | UN | 0.024 | 1.68 | 0.04032
00003879 | LUVA PVC, ROSCAVEL, 2", AGUA FRIA PREDIAL | SINAPI | UN | 1 | 11.83 | 11.83
|  |  |  | TOTAL MATERIAL: |  | 13.5327
SERVICO |  | FONTE | UNID | COEFICIENTE | PREÇO UNITÁRIO | TOTAL
88248 | AUXILIAR DE ENCANADOR OU BOMBEIRO HIDRÁULICO COM ENCARGOS COMPLEMENTARES | SINAPI | H | 0.072 | 14.15 | 1.0188
88267 | ENCANADOR OU BOMBEIRO HIDRÁULICO COM ENCARGOS COMPLEMENTARES | SINAPI | H | 0.072 | 17.32 | 1.247
|  |  |  | TOTAL SERVICO: |  | 2.2658
|  |  |  | VALOR: |  | 15.8
CP-4213-89593 - LUVA COM ROSCA, PVC, SOLDÁVEL, DN 3", INSTALADO EM PRUMADADE ÁGUA - FORNECIMENTO E INSTALAÇÃO. (UN)
MATERIAL |  | FONTE | UNID | COEFICIENTE | PREÇO UNITÁRIO | TOTAL
00000122 | ADESIVO PLASTICO PARA PVC, FRASCO COM 850 GR | SINAPI | UN | 0.018 | 44.8 | 0.8064
00020083 | SOLUCAO LIMPADORA PARA PVC, FRASCO COM 1000 CM3 | SINAPI | UN | 0.022 | 38.91 | 0.85602
00038383 | LIXA D'AGUA EM FOLHA, GRAO 100 | SINAPI | UN | 0.024 | 1.68 | 0.04032
00003880 | LUVA PVC, ROSCAVEL, 3", AGUA FRIA PREDIAL | SINAPI | UN | 1 | 26.72 | 26.72
|  |  |  | TOTAL MATERIAL: |  | 28.4227
SERVICO |  | FONTE | UNID | COEFICIENTE | PREÇO UNITÁRIO | TOTAL
88248 | AUXILIAR DE ENCANADOR OU BOMBEIRO HIDRÁULICO COM ENCARGOS COMPLEMENTARES | SINAPI | H | 0.072 | 14.15 | 1.0188
88267 | ENCANADOR OU BOMBEIRO HIDRÁULICO COM ENCARGOS COMPLEMENTARES | SINAPI | H | 0.072 | 17.32 | 1.247
|  |  |  | TOTAL SERVICO: |  | 2.2658
|  |  |  | VALOR: |  | 30.69
CP-6426-89631 - TE, PVC, SOLDÁVEL, DN 110MM, INSTALADO EM PRUMADA DE ÁGUA - FORNECIMENTO E INSTALAÇÃO. (UN)
MATERIAL |  | FONTE | UNID | COEFICIENTE | PREÇO UNITÁRIO | TOTAL
00000122 | ADESIVO PLASTICO PARA PVC, FRASCO COM 850 GR | SINAPI | UN | 0.071 | 44.8 | 3.1808
00020083 | SOLUCAO LIMPADORA PARA PVC, FRASCO COM 1000 CM3 | SINAPI | UN | 0.09 | 38.91 | 3.5019
00038383 | LIXA D'AGUA EM FOLHA, GRAO 100 | SINAPI | UN | 0.059 | 1.68 | 0.09912
00007146 | TE SOLDAVEL, PVC, 90 GRAUS, 110 MM, PARA AGUA FRIA PREDIAL (NBR 5648) | SINAPI | UN | 1 | 113.44 | 113.44
|  |  |  | TOTAL MATERIAL: |  | 120.2218
SERVICO |  | FONTE | UNID | COEFICIENTE | PREÇO UNITÁRIO | TOTAL
88248 | AUXILIAR DE ENCANADOR OU BOMBEIRO HIDRÁULICO COM ENCARGOS COMPLEMENTARES | SINAPI | H | 0.235 | 14.15 | 3.3253
88267 | ENCANADOR OU BOMBEIRO HIDRÁULICO COM ENCARGOS COMPLEMENTARES | SINAPI | H | 0.235 | 17.32 | 4.0702
|  |  |  | TOTAL SERVICO: |  | 7.3955
|  |  |  | VALOR: |  | 127.62
CP-9578-89714 - TUBO PVC, SERIE NORMAL, ESGOTO PREDIAL, DN 150 MM, FORNECIDO E INSTALADO EM RAMAL DE DESCARGA OU RAMAL DE ESGOTO SANITÁRIO. (M)
MATERIAL |  | FONTE | UNID | COEFICIENTE | PREÇO UNITÁRIO | TOTAL
00000122 | ADESIVO PLASTICO PARA PVC, FRASCO COM 850 GR | SINAPI | UN | 0.0363 | 44.8 | 1.6262
00020083 | SOLUCAO LIMPADORA PARA PVC, FRASCO COM 1000 CM3 | SINAPI | UN | 0.0593 | 38.91 | 2.3074
00038383 | LIXA D'AGUA EM FOLHA, GRAO 100 | SINAPI | UN | 0.247 | 1.68 | 0.41496
00020065 | TUBO PVC SERIE NORMAL, DN 150 MM, PARA ESGOTO PREDIAL (NBR 5688) | SINAPI | M | 1.05 | 19.38 | 20.349
|  |  |  | TOTAL MATERIAL: |  | 24.6976
SERVICO |  | FONTE | UNID | COEFICIENTE | PREÇO UNITÁRIO | TOTAL
88248 | AUXILIAR DE ENCANADOR OU BOMBEIRO HIDRÁULICO COM ENCARGOS COMPLEMENTARES | SINAPI | H | 0.74 | 14.15 | 10.471
88267 | ENCANADOR OU BOMBEIRO HIDRÁULICO COM ENCARGOS COMPLEMENTARES | SINAPI | H | 0.74 | 17.32 | 12.8168
|  |  |  | TOTAL SERVICO: |  | 23.2878
|  |  |  | VALOR: |  | 47.99
CP-7251-89849 - Tubo pvc, série normal , DN 200mm esgoto ou águas pluviais, fornecimento e instalação , inclusive conecções. (M)
MATERIAL |  | FONTE | UNID | COEFICIENTE | PREÇO UNITÁRIO | TOTAL
00000122 | ADESIVO PLASTICO PARA PVC, FRASCO COM 850 GR | SINAPI | UN | 0.02 | 44.8 | 0.896
00003767 | LIXA EM FOLHA PARA PAREDE OU MADEIRA, NUMERO 120 (COR VERMELHA) | SINAPI | UN | 0.16 | 0.39 | 0.0624
00020083 | SOLUCAO LIMPADORA PARA PVC, FRASCO COM 1000 CM3 | SINAPI | UN | 0.04 | 38.91 | 1.5564
INS-624382 | Tubo pvc, série normal , DN 200mm esgoto ou águas pluviais | PROPRIA | M | 1.05 | 40.6 | 42.63
|  |  |  | TOTAL MATERIAL: |  | 45.1448
SERVICO |  | FONTE | UNID | COEFICIENTE | PREÇO UNITÁRIO | TOTAL
88248 | AUXILIAR DE ENCANADOR OU BOMBEIRO HIDRÁULICO COM ENCARGOS COMPLEMENTARES | SINAPI | H | 0.49 | 14.15 | 6.9335
88267 | ENCANADOR OU BOMBEIRO HIDRÁULICO COM ENCARGOS COMPLEMENTARES | SINAPI | H | 0.49 | 17.32 | 8.4868
|  |  |  | TOTAL SERVICO: |  | 15.4203
|  |  |  | VALOR: |  | 60.57
CP-4067-89714 - TUBO PVC, SERIE R, ESGOTO PREDIAL, DN 100 MM, FORNECIDO E INSTALADO EM RAMAL DE DESCARGA OU RAMAL DE ESGOTO SANITÁRIO. (M)
MATERIAL |  | FONTE | UNID | COEFICIENTE | PREÇO UNITÁRIO | TOTAL
00000122 | ADESIVO PLASTICO PARA PVC, FRASCO COM 850 GR | SINAPI | UN | 0.0363 | 44.8 | 1.6262
00020083 | SOLUCAO LIMPADORA PARA PVC, FRASCO COM 1000 CM3 | SINAPI | UN | 0.0593 | 38.91 | 2.3074
00038383 | LIXA D'AGUA EM FOLHA, GRAO 100 | SINAPI | UN | 0.247 | 1.68 | 0.41496
00009841 | TUBO PVC, PBV, SERIE R, DN 100 MM, PARA ESGOTO OU AGUAS PLUVIAIS PREDIAL (NBR 5688) | SINAPI | M | 1.05 | 15.68 | 16.464
|  |  |  | TOTAL MATERIAL: |  | 20.8126
SERVICO |  | FONTE | UNID | COEFICIENTE | PREÇO UNITÁRIO | TOTAL
88248 | AUXILIAR DE ENCANADOR OU BOMBEIRO HIDRÁULICO COM ENCARGOS COMPLEMENTARES | SINAPI | H | 0.74 | 14.15 | 10.471
88267 | ENCANADOR OU BOMBEIRO HIDRÁULICO COM ENCARGOS COMPLEMENTARES | SINAPI | H | 0.74 | 17.32 | 12.8168
|  |  |  | TOTAL SERVICO: |  | 23.2878
|  |  |  | VALOR: |  | 44.1
CP-1184-89804 - CURVA LONGA 45 GRAUS, PVC, SERIE NORMAL, ESGOTO PREDIAL, DN 50 MM, JUNTA ELÁSTICA, FORNECIDO E INSTALADO EM PRUMADA DE ESGOTO SANITÁRIO OU VENTILAÇÃO. AF_12/2014 (UN)
MATERIAL |  | FONTE | UNID | COEFICIENTE | PREÇO UNITÁRIO | TOTAL
00000296 | ANEL BORRACHA PARA TUBO ESGOTO PREDIAL DN 50 MM (NBR 5688) | SINAPI | UN | 1 | 1.12 | 1.12
00020078 | PASTA LUBRIFICANTE PARA TUBOS E CONEXOES COM JUNTA ELASTICA (USO EM PVC, ACO, POLIETILENO E OUTROS) ( DE *400* G) | SINAPI | UN | 0.02 | 16.4 | 0.328
00010765 | CURVA PVC LONGA 45G, DN 50 MM, PARA ESGOTO PREDIAL | SINAPI | UN | 1 | 9.16 | 9.16
|  |  |  | TOTAL MATERIAL: |  | 10.608
SERVICO |  | FONTE | UNID | COEFICIENTE | PREÇO UNITÁRIO | TOTAL
88248 | AUXILIAR DE ENCANADOR OU BOMBEIRO HIDRÁULICO COM ENCARGOS COMPLEMENTARES | SINAPI | H | 0.04 | 14.15 | 0.566
88267 | ENCANADOR OU BOMBEIRO HIDRÁULICO COM ENCARGOS COMPLEMENTARES | SINAPI | H | 0.04 | 17.32 | 0.6928
|  |  |  | TOTAL SERVICO: |  | 1.2588
|  |  |  | VALOR: |  | 11.87
CP-4258-89808 - CURVA LONGA 45 GRAUS, PVC, SERIE NORMAL, ESGOTO PREDIAL, DN 75 MM, JUNTA ELÁSTICA, FORNECIDO E INSTALADO EM PRUMADA DE ESGOTO SANITÁRIO OU VENTILAÇÃO. AF_12/2014 (UN)
MATERIAL |  | FONTE | UNID | COEFICIENTE | PREÇO UNITÁRIO | TOTAL
00000297 | ANEL BORRACHA PARA TUBO ESGOTO PREDIAL DN 75 MM (NBR 5688) | SINAPI | UN | 1 | 1.58 | 1.58
00020078 | PASTA LUBRIFICANTE PARA TUBOS E CONEXOES COM JUNTA ELASTICA (USO EM PVC, ACO, POLIETILENO E OUTROS) ( DE *400* G) | SINAPI | UN | 0.03 | 16.4 | 0.492
00010767 | CURVA PVC LONGA 45G, DN 75 MM, PARA ESGOTO PREDIAL | SINAPI | UN | 1 | 25.19 | 25.19
|  |  |  | TOTAL MATERIAL: |  | 27.262
SERVICO |  | FONTE | UNID | COEFICIENTE | PREÇO UNITÁRIO | TOTAL
88248 | AUXILIAR DE ENCANADOR OU BOMBEIRO HIDRÁULICO COM ENCARGOS COMPLEMENTARES | SINAPI | H | 0.08 | 14.15 | 1.132
88267 | ENCANADOR OU BOMBEIRO HIDRÁULICO COM ENCARGOS COMPLEMENTARES | SINAPI | H | 0.08 | 17.32 | 1.3856
|  |  |  | TOTAL SERVICO: |  | 2.5176
|  |  |  | VALOR: |  | 29.78
CP-6490-89750 - CURVA LONGA 45 GRAUS, PVC, SERIE NORMAL, ESGOTO PREDIAL, DN 100 MM, JUNTA ELÁSTICA, FORNECIDO E INSTALADO EM RAMAL DE DESCARGA OU RAMAL DE ESGOTO SANITÁRIO. AF_12/2014 (UN)
MATERIAL |  | FONTE | UNID | COEFICIENTE | PREÇO UNITÁRIO | TOTAL
00000301 | ANEL BORRACHA PARA TUBO ESGOTO PREDIAL, DN 100 MM (NBR 5688) | SINAPI | UN | 1 | 1.99 | 1.99
00020078 | PASTA LUBRIFICANTE PARA TUBOS E CONEXOES COM JUNTA ELASTICA (USO EM PVC, ACO, POLIETILENO E OUTROS) ( DE *400* G) | SINAPI | UN | 0.046 | 16.4 | 0.7544
00001965 | CURVA PVC LONGA 45 GRAUS, 100 MM, PARA ESGOTO PREDIAL | SINAPI | UN | 1 | 36.18 | 36.18
|  |  |  | TOTAL MATERIAL: |  | 38.9244
SERVICO |  | FONTE | UNID | COEFICIENTE | PREÇO UNITÁRIO | TOTAL
88248 | AUXILIAR DE ENCANADOR OU BOMBEIRO HIDRÁULICO COM ENCARGOS COMPLEMENTARES | SINAPI | H | 0.25 | 14.15 | 3.5375
88267 | ENCANADOR OU BOMBEIRO HIDRÁULICO COM ENCARGOS COMPLEMENTARES | SINAPI | H | 0.25 | 17.32 | 4.33
|  |  |  | TOTAL SERVICO: |  | 7.8675
|  |  |  | VALOR: |  | 46.79
CP-1987-89748 - CURVA CURTA 90 GRAUS, PVC, SERIE NORMAL, ESGOTO PREDIAL, DN 150 MM, JUNTA ELÁSTICA, FORNECIDO E INSTALADO EM RAMAL DE DESCARGA OU RAMAL DE ESGOTO SANITÁRIO. (UN)
MATERIAL |  | FONTE | UNID | COEFICIENTE | PREÇO UNITÁRIO | TOTAL
00020078 | PASTA LUBRIFICANTE PARA TUBOS E CONEXOES COM JUNTA ELASTICA (USO EM PVC, ACO, POLIETILENO E OUTROS) ( DE *400* G) | SINAPI | UN | 0.046 | 16.4 | 0.7544
00020098 | CURVA PVC, SERIE R, 87.30 GRAUS, CURTA, 150 MM, PARA ESGOTO PREDIAL (PARA PE-DE-COLUNA) | SINAPI | UN | 1 | 270.35 | 270.35
00000300 | ANEL BORRACHA, DN 150 MM, PARA TUBO SERIE REFORCADA ESGOTO PREDIAL | SINAPI | UN | 1 | 8.36 | 8.36
|  |  |  | TOTAL MATERIAL: |  | 279.4644
SERVICO |  | FONTE | UNID | COEFICIENTE | PREÇO UNITÁRIO | TOTAL
88248 | AUXILIAR DE ENCANADOR OU BOMBEIRO HIDRÁULICO COM ENCARGOS COMPLEMENTARES | SINAPI | H | 0.25 | 14.15 | 3.5375
88267 | ENCANADOR OU BOMBEIRO HIDRÁULICO COM ENCARGOS COMPLEMENTARES | SINAPI | H | 0.25 | 17.32 | 4.33
|  |  |  | TOTAL SERVICO: |  | 7.8675
|  |  |  | VALOR: |  | 287.33
COMP-320798 - CURVA 90° LONGA PVC P/ ESGOTO D=200MM (UND)
MATERIAL |  | FONTE | UNID | COEFICIENTE | PREÇO UNITÁRIO | TOTAL
I07391 | Curva 90° longa pvc rigido p/esgoto, d= 200mm | ORSE | un | 1 | 337.89 | 337.89
|  |  |  | TOTAL MATERIAL: |  | 337.89
SERVICO |  | FONTE | UNID | COEFICIENTE | PREÇO UNITÁRIO | TOTAL
88267 | ENCANADOR OU BOMBEIRO HIDRÁULICO COM ENCARGOS COMPLEMENTARES | SINAPI | H | 0.1 | 17.32 | 1.732
88248 | AUXILIAR DE ENCANADOR OU BOMBEIRO HIDRÁULICO COM ENCARGOS COMPLEMENTARES | SINAPI | H | 0.1 | 14.15 | 1.415
|  |  |  | TOTAL SERVICO: |  | 3.147
|  |  |  | VALOR: |  | 341.04
CP-6186-89724 - JOELHO 90 GRAUS, PVC, SERIE NORMAL, ESGOTO PREDIAL, DN 40X38 MM, JUNTA SOLDÁVEL, FORNECIDO E INSTALADO EM RAMAL DE DESCARGA OU RAMAL DE ESGOTOSANITÁRIO. (UN)
MATERIAL |  | FONTE | UNID | COEFICIENTE | PREÇO UNITÁRIO | TOTAL
00000122 | ADESIVO PLASTICO PARA PVC, FRASCO COM 850 GR | SINAPI | UN | 0.0099 | 44.8 | 0.44352
00020083 | SOLUCAO LIMPADORA PARA PVC, FRASCO COM 1000 CM3 | SINAPI | UN | 0.015 | 38.91 | 0.58365
00038383 | LIXA D'AGUA EM FOLHA, GRAO 100 | SINAPI | UN | 0.021 | 1.68 | 0.03528
00010835 | JOELHO PVC, COM BOLSA E ANEL, 90 GRAUS, DN 40 X *38* MM, SERIE NORMAL, PARA ESGOTO PREDIAL | SINAPI | UN | 1 | 2.97 | 2.97
|  |  |  | TOTAL MATERIAL: |  | 4.0324
SERVICO |  | FONTE | UNID | COEFICIENTE | PREÇO UNITÁRIO | TOTAL
88248 | AUXILIAR DE ENCANADOR OU BOMBEIRO HIDRÁULICO COM ENCARGOS COMPLEMENTARES | SINAPI | H | 0.1 | 14.15 | 1.415
88267 | ENCANADOR OU BOMBEIRO HIDRÁULICO COM ENCARGOS COMPLEMENTARES | SINAPI | H | 0.1 | 17.32 | 1.732
|  |  |  | TOTAL SERVICO: |  | 3.147
|  |  |  | VALOR: |  | 7.18
CP-1292-S01560 - Junção simples em pvc rígido soldável, para esgoto primário, diâm = 75 x 50mm (un)
MATERIAL |  | FONTE | UNID | COEFICIENTE | PREÇO UNITÁRIO | TOTAL
I00138 | Adesivo pvc em frasco de 850 gramas | ORSE | kg | 0.042 | 46.44 | 1.9505
I02036 | Solucao limpadora pvc | ORSE | l | 0.063 | 34.28 | 2.1596
I03661S | Juncao simples, pvc, dn 75 x 50 mm, serie normal para esgoto predial | ORSE | un | 1 | 6.88 | 6.88
|  |  |  | TOTAL MATERIAL: |  | 10.9901
SERVICO |  | FONTE | UNID | COEFICIENTE | PREÇO UNITÁRIO | TOTAL
88267 | ENCANADOR OU BOMBEIRO HIDRÁULICO COM ENCARGOS COMPLEMENTARES | SINAPI | H | 0.37 | 17.32 | 6.4084
88248 | AUXILIAR DE ENCANADOR OU BOMBEIRO HIDRÁULICO COM ENCARGOS COMPLEMENTARES | SINAPI | H | 0.37 | 14.15 | 5.2355
|  |  |  | TOTAL SERVICO: |  | 11.6439
|  |  |  | VALOR: |  | 22.63
CP-0174-S01562 - Junção simples em pvc rígido soldável, para esgoto primário, diâm = 100 x 50mm (un)
MATERIAL |  | FONTE | UNID | COEFICIENTE | PREÇO UNITÁRIO | TOTAL
I00138 | Adesivo pvc em frasco de 850 gramas | ORSE | kg | 0.058 | 46.44 | 2.6935
I01270 | Juncao simples pvc rigido p/ esgoto primario, diam =100 x 50mm | ORSE | un | 1 | 9.93 | 9.93
I02036 | Solucao limpadora pvc | ORSE | l | 0.091 | 34.28 | 3.1195
|  |  |  | TOTAL MATERIAL: |  | 15.743
SERVICO |  | FONTE | UNID | COEFICIENTE | PREÇO UNITÁRIO | TOTAL
88248 | AUXILIAR DE ENCANADOR OU BOMBEIRO HIDRÁULICO COM ENCARGOS COMPLEMENTARES | SINAPI | H | 0.46 | 14.15 | 6.509
88267 | ENCANADOR OU BOMBEIRO HIDRÁULICO COM ENCARGOS COMPLEMENTARES | SINAPI | H | 0.46 | 17.32 | 7.9672
|  |  |  | TOTAL SERVICO: |  | 14.4762
|  |  |  | VALOR: |  | 30.22
CP-3000-053419 - JUNCAO SIMPLES PVC COM ANEL DE BORRACHA 100x75mm (UN)
MATERIAL |  | FONTE | UNID | COEFICIENTE | PREÇO UNITÁRIO | TOTAL
I004479 | ANEL BORRACHA PARA PVC 75mm | SBC | UN | 1 | 6.58 | 6.58
I004481 | ANEL BORRACHA PARA PVC SERIE R 100mm | SBC | UN | 1 | 5.38 | 5.38
I004869 | VASELINA PASTOSA LUBRIFICANTE EMBALAGEM 1.000g | SBC | UN | 0.04 | 32 | 1.28
00003660 | JUNCAO SIMPLES, PVC, DN 100 X 75 MM, SERIE NORMAL PARA ESGOTO PREDIAL | SINAPI | UN | 1 | 15.47 | 15.47
|  |  |  | TOTAL MATERIAL: |  | 28.71
SERVICO |  | FONTE | UNID | COEFICIENTE | PREÇO UNITÁRIO | TOTAL
88267 | ENCANADOR OU BOMBEIRO HIDRÁULICO COM ENCARGOS COMPLEMENTARES | SINAPI | H | 0.9 | 17.32 | 15.588
88248 | AUXILIAR DE ENCANADOR OU BOMBEIRO HIDRÁULICO COM ENCARGOS COMPLEMENTARES | SINAPI | H | 0.9 | 14.15 | 12.735
|  |  |  | TOTAL SERVICO: |  | 28.323
|  |  |  | VALOR: |  | 57.03
CP-1094-053521 - REDUCAO EXCENTRICA PVC ESGOTO 75x50mm (UN)
MATERIAL |  | FONTE | UNID | COEFICIENTE | PREÇO UNITÁRIO | TOTAL
I000386 | SOLUCAO LIMPADORA PARA PVC EMBALAGEM 200cc | SBC | UN | 0.037 | 7.5 | 0.2775
I003389 | ADESIVO PARA PVC bisnaga de 75 gramas | SBC | UN | 0.327 | 3.43 | 1.1216
00020042 | REDUCAO EXCENTRICA PVC P/ ESG PREDIAL DN 75 X 50MM | SINAPI | UN | 1 | 2.51 | 2.51
|  |  |  | TOTAL MATERIAL: |  | 3.9091
SERVICO |  | FONTE | UNID | COEFICIENTE | PREÇO UNITÁRIO | TOTAL
88248 | AUXILIAR DE ENCANADOR OU BOMBEIRO HIDRÁULICO COM ENCARGOS COMPLEMENTARES | SINAPI | H | 0.701 | 14.15 | 9.9192
88316 | SERVENTE COM ENCARGOS COMPLEMENTARES | SINAPI | H | 0.601 | 14.22 | 8.5462
|  |  |  | TOTAL SERVICO: |  | 18.4654
|  |  |  | VALOR: |  | 22.37
CP-1664-053402 - TE REDUCAO PVC ESGOTO COM ANEL DE BORRACHA 100x50mm (UN)
MATERIAL |  | FONTE | UNID | COEFICIENTE | PREÇO UNITÁRIO | TOTAL
I004477 | ANEL BORRACHA PARA PVC 50mm | SBC | UN | 1 | 3.91 | 3.91
I004481 | ANEL BORRACHA PARA PVC SERIE R 100mm | SBC | UN | 1 | 5.38 | 5.38
I004869 | VASELINA PASTOSA LUBRIFICANTE EMBALAGEM 1.000g | SBC | UN | 0.039 | 32 | 1.248
00011655 | TE SANITARIO, PVC, DN 100 X 50 MM, SERIE NORMAL, PARA ESGOTO PREDIAL | SINAPI | UN | 1 | 10.12 | 10.12
|  |  |  | TOTAL MATERIAL: |  | 20.658
SERVICO |  | FONTE | UNID | COEFICIENTE | PREÇO UNITÁRIO | TOTAL
88267 | ENCANADOR OU BOMBEIRO HIDRÁULICO COM ENCARGOS COMPLEMENTARES | SINAPI | H | 0.826 | 17.32 | 14.3063
88248 | AUXILIAR DE ENCANADOR OU BOMBEIRO HIDRÁULICO COM ENCARGOS COMPLEMENTARES | SINAPI | H | 0.826 | 14.15 | 11.6879
|  |  |  | TOTAL SERVICO: |  | 25.9942
|  |  |  | VALOR: |  | 46.65
COMP-758966 - TE, PVC LEVE, CURTO, 90 GRAUS, 200 MM, PARA ESGOTO (UND)
MATERIAL |  | FONTE | UNID | COEFICIENTE | PREÇO UNITÁRIO | TOTAL
I004318 | TE PVC LEVE 200mm | SBC | UN | 1 | 128.1 | 128.1
|  |  |  | TOTAL MATERIAL: |  | 128.1
SERVICO |  | FONTE | UNID | COEFICIENTE | PREÇO UNITÁRIO | TOTAL
88267 | ENCANADOR OU BOMBEIRO HIDRÁULICO COM ENCARGOS COMPLEMENTARES | SINAPI | H | 0.1 | 17.32 | 1.732
88248 | AUXILIAR DE ENCANADOR OU BOMBEIRO HIDRÁULICO COM ENCARGOS COMPLEMENTARES | SINAPI | H | 0.1 | 14.15 | 1.415
|  |  |  | TOTAL SERVICO: |  | 3.147
|  |  |  | VALOR: |  | 131.25
CP-4154- 053401 - TE REDUCAO PVC ESGOTO COM ANEL DE BORRACHA 100x75mm (UN)
MATERIAL |  | FONTE | UNID | COEFICIENTE | PREÇO UNITÁRIO | TOTAL
I004479 | ANEL BORRACHA PARA PVC 75mm | SBC | UN | 1 | 6.58 | 6.58
I004481 | ANEL BORRACHA PARA PVC SERIE R 100mm | SBC | UN | 1 | 5.38 | 5.38
I004869 | VASELINA PASTOSA LUBRIFICANTE EMBALAGEM 1.000g | SBC | UN | 0.04 | 32 | 1.28
00011656 | TE SANITARIO, PVC, DN 100 X 75 MM, SERIE NORMAL PARA ESGOTO PREDIAL | SINAPI | UN | 1 | 10.42 | 10.42
|  |  |  | TOTAL MATERIAL: |  | 23.66
SERVICO |  | FONTE | UNID | COEFICIENTE | PREÇO UNITÁRIO | TOTAL
88267 | ENCANADOR OU BOMBEIRO HIDRÁULICO COM ENCARGOS COMPLEMENTARES | SINAPI | H | 0.9 | 17.32 | 15.588
88248 | AUXILIAR DE ENCANADOR OU BOMBEIRO HIDRÁULICO COM ENCARGOS COMPLEMENTARES | SINAPI | H | 0.9 | 14.15 | 12.735
|  |  |  | TOTAL SERVICO: |  | 28.323
|  |  |  | VALOR: |  | 51.98
CP-8285-053524 - ESGOTO-CAIXA SIFONADA PVC ESGOTO 150x150x50mm (UN)
MATERIAL |  | FONTE | UNID | COEFICIENTE | PREÇO UNITÁRIO | TOTAL
I000386 | SOLUCAO LIMPADORA PARA PVC EMBALAGEM 200cc | SBC | UN | 0.001 | 7.5 | 0.0075
I002650 | CAIXA SIFONADA PVC 300x150x50mm | SBC | UN | 1 | 15 | 15
I003389 | ADESIVO PARA PVC bisnaga de 75 gramas | SBC | UN | 0.01 | 3.43 | 0.0343
I007490 | PORTA GRELHA QUADRADO PVC 150mm | SBC | UN | 1 | 3 | 3
I007491 | GRELHA QUADRADA PVC 150mm P/CAIXA SIFONADA | SBC | UN | 1 | 11.99 | 11.99
|  |  |  | TOTAL MATERIAL: |  | 30.0318
SERVICO |  | FONTE | UNID | COEFICIENTE | PREÇO UNITÁRIO | TOTAL
88267 | ENCANADOR OU BOMBEIRO HIDRÁULICO COM ENCARGOS COMPLEMENTARES | SINAPI | H | 1.088 | 17.32 | 18.8442
88248 | AUXILIAR DE ENCANADOR OU BOMBEIRO HIDRÁULICO COM ENCARGOS COMPLEMENTARES | SINAPI | H | 1.088 | 14.15 | 15.3952
|  |  |  | TOTAL SERVICO: |  | 34.2394
|  |  |  | VALOR: |  | 64.27
CP-3059-S04280 - Caixa sifonada em pvc,100x150x50mm, acabamento branco, c/grelha e porta grelha (un)
MATERIAL |  | FONTE | UNID | COEFICIENTE | PREÇO UNITÁRIO | TOTAL
I03348 | Caixa sifonada completa em pvc, c/grelha e porta grelha, 100 x 150 x 50 mm | ORSE | Un | 1 | 15.72 | 15.72
|  |  |  | TOTAL MATERIAL: |  | 15.72
SERVICO |  | FONTE | UNID | COEFICIENTE | PREÇO UNITÁRIO | TOTAL
88267 | ENCANADOR OU BOMBEIRO HIDRÁULICO COM ENCARGOS COMPLEMENTARES | SINAPI | H | 0.5 | 17.32 | 8.66
88248 | AUXILIAR DE ENCANADOR OU BOMBEIRO HIDRÁULICO COM ENCARGOS COMPLEMENTARES | SINAPI | H | 0.5 | 14.15 | 7.075
|  |  |  | TOTAL SERVICO: |  | 15.735
|  |  |  | VALOR: |  | 31.46
CP-4020-052494 - CAP/TAMPAO PVC SOLDAVEL 150mm (UN)
MATERIAL |  | FONTE | UNID | COEFICIENTE | PREÇO UNITÁRIO | TOTAL
I003389 | ADESIVO PARA PVC bisnaga de 75 gramas | SBC | UN | 0.4 | 3.43 | 1.372
I003487 | LIXA PARA MADEIRA S422 NORTON 100 | SBC | UN | 0.032 | 1.1 | 0.0352
I003889 | SOLUCAO LIMPADORA PARA TUBOS PVC FRASCO 1 LITRO | SBC | UN | 0.046 | 25.12 | 1.1555
00020089 | CAP PVC, SERIE R, DN 150 MM, PARA ESGOTO PREDIAL | SINAPI | UN | 1 | 51.89 | 51.89
|  |  |  | TOTAL MATERIAL: |  | 54.4527
SERVICO |  | FONTE | UNID | COEFICIENTE | PREÇO UNITÁRIO | TOTAL
88267 | ENCANADOR OU BOMBEIRO HIDRÁULICO COM ENCARGOS COMPLEMENTARES | SINAPI | H | 0.19 | 17.32 | 3.2908
88248 | AUXILIAR DE ENCANADOR OU BOMBEIRO HIDRÁULICO COM ENCARGOS COMPLEMENTARES | SINAPI | H | 0.19 | 14.15 | 2.6885
|  |  |  | TOTAL SERVICO: |  | 5.9793
|  |  |  | VALOR: |  | 60.43
CP-3625-S01594 - Terminal de ventilação em pvc rígido soldável, para esgoto primário, diâm = 50mm (un)
MATERIAL |  | FONTE | UNID | COEFICIENTE | PREÇO UNITÁRIO | TOTAL
I00138 | Adesivo pvc em frasco de 850 gramas | ORSE | kg | 0.008 | 46.44 | 0.37152
I02036 | Solucao limpadora pvc | ORSE | l | 0.011 | 34.28 | 0.37708
I02207 | Terminal de ventilação pvc rigido d= 50mm | ORSE | un | 1 | 3.47 | 3.47
|  |  |  | TOTAL MATERIAL: |  | 4.2186
SERVICO |  | FONTE | UNID | COEFICIENTE | PREÇO UNITÁRIO | TOTAL
88248 | AUXILIAR DE ENCANADOR OU BOMBEIRO HIDRÁULICO COM | SINAPI | H | 0.07 | 14.15 | 0.9905
88248 | ENCARGOS COMPLEMENTARES
88267 | ENCANADOR OU BOMBEIRO HIDRÁULICO COM ENCARGOS COMPLEMENTARES | SINAPI | H | 0.07 | 17.32 | 1.2124
|  |  |  | TOTAL SERVICO: |  | 2.2029
|  |  |  | VALOR: |  | 6.42
CP-0976-053284 - JUNCAO 45 FERRO FUNDIDO 50x50mmn (UN)
MATERIAL |  | FONTE | UNID | COEFICIENTE | PREÇO UNITÁRIO | TOTAL
I004331 | JUNCAO 45 FERRO FUNDIDO Y SSB 50 x 50mm | SBC | UN | 1 | 112 | 112
I006847 | ANEL BORRACHA PARA UNIAO 50mm | SBC | UN | 3 | 1.54 | 4.62
I006948 | LUBRIFICANTE JUNTA ELASTICA-TUBO F.FUNDIDO-LATA 900g | SBC | UN | 0.033 | 26 | 0.858
|  |  |  | TOTAL MATERIAL: |  | 117.478
SERVICO |  | FONTE | UNID | COEFICIENTE | PREÇO UNITÁRIO | TOTAL
88248 | AUXILIAR DE ENCANADOR OU BOMBEIRO HIDRÁULICO COM ENCARGOS COMPLEMENTARES | SINAPI | H | 0.523 | 14.15 | 7.4005
88267 | ENCANADOR OU BOMBEIRO HIDRÁULICO COM ENCARGOS COMPLEMENTARES | SINAPI | H | 0.523 | 17.32 | 9.0584
|  |  |  | TOTAL SERVICO: |  | 16.4588
|  |  |  | VALOR: |  | 133.94
CP-2685-S04283 - Ralo hemisférico em fº fº, tipo abacaxi Ø 100mm (un)
MATERIAL |  | FONTE | UNID | COEFICIENTE | PREÇO UNITÁRIO | TOTAL
I11708S | Ralo fofo semiesferico, 100 mm, para lajes/ calhas | ORSE | un | 1 | 13 | 13
|  |  |  | TOTAL MATERIAL: |  | 13
SERVICO |  | FONTE | UNID | COEFICIENTE | PREÇO UNITÁRIO | TOTAL
88248 | AUXILIAR DE ENCANADOR OU BOMBEIRO HIDRÁULICO COM ENCARGOS COMPLEMENTARES | SINAPI | H | 0.5 | 14.15 | 7.075
88267 | ENCANADOR OU BOMBEIRO HIDRÁULICO COM ENCARGOS COMPLEMENTARES | SINAPI | H | 0.5 | 17.32 | 8.66
|  |  |  | TOTAL SERVICO: |  | 15.735
|  |  |  | VALOR: |  | 28.74
CP-4989-89812 - CURVA LONGA 90 GRAUS, PVC, SERIE NORMAL, ESGOTO PREDIAL, DN 100 MM, JUNTA ELÁSTICA, FORNECIDO E INSTALADO PARA AGUAS PLUVIAIS. (UN)
MATERIAL |  | FONTE | UNID | COEFICIENTE | PREÇO UNITÁRIO | TOTAL
00000301 | ANEL BORRACHA PARA TUBO ESGOTO PREDIAL, DN 100 MM (NBR 5688) | SINAPI | UN | 1 | 1.99 | 1.99
00001970 | CURVA PVC LONGA 90 GRAUS, 100 MM, PARA ESGOTO PREDIAL | SINAPI | UN | 1 | 45.31 | 45.31
00020078 | PASTA LUBRIFICANTE PARA TUBOS E CONEXOES COM JUNTA ELASTICA (USO EM PVC, ACO, POLIETILENO E OUTROS) ( DE *400* G) | SINAPI | UN | 0.046 | 16.4 | 0.7544
|  |  |  | TOTAL MATERIAL: |  | 48.0544
SERVICO |  | FONTE | UNID | COEFICIENTE | PREÇO UNITÁRIO | TOTAL
88248 | AUXILIAR DE ENCANADOR OU BOMBEIRO HIDRÁULICO COM ENCARGOS COMPLEMENTARES | SINAPI | H | 0.12 | 14.15 | 1.698
88267 | ENCANADOR OU BOMBEIRO HIDRÁULICO COM ENCARGOS COMPLEMENTARES | SINAPI | H | 0.12 | 17.32 | 2.0784
|  |  |  | TOTAL SERVICO: |  | 3.7764
|  |  |  | VALOR: |  | 51.83
CP-4551-89812 - CURVA LONGA 90 GRAUS, PVC, SERIE NORMAL, ESGOTO PREDIAL, DN 150 MM, JUNTA ELÁSTICA, FORNECIDO E INSTALADO EM PRUMADA DE AGUAS PLUVIAIS. (UN)
MATERIAL |  | FONTE | UNID | COEFICIENTE | PREÇO UNITÁRIO | TOTAL
00000301 | ANEL BORRACHA PARA TUBO ESGOTO PREDIAL, DN 100 MM (NBR 5688) | SINAPI | UN | 1 | 1.99 | 1.99
00020078 | PASTA LUBRIFICANTE PARA TUBOS E CONEXOES COM JUNTA ELASTICA (USO EM PVC, ACO, POLIETILENO E OUTROS) ( DE *400* G) | SINAPI | UN | 0.046 | 16.4 | 0.7544
00038424 | CURVA DE PVC, 90 GRAUS, SERIE R, DN 150 MM, PARA ESGOTO | SINAPI | UN | 1 | 56.33 | 56.33
00038424 | PREDIAL
|  |  |  | TOTAL MATERIAL: |  | 59.0744
SERVICO |  | FONTE | UNID | COEFICIENTE | PREÇO UNITÁRIO | TOTAL
88248 | AUXILIAR DE ENCANADOR OU BOMBEIRO HIDRÁULICO COM ENCARGOS COMPLEMENTARES | SINAPI | H | 0.12 | 14.15 | 1.698
88267 | ENCANADOR OU BOMBEIRO HIDRÁULICO COM ENCARGOS COMPLEMENTARES | SINAPI | H | 0.12 | 17.32 | 2.0784
|  |  |  | TOTAL SERVICO: |  | 3.7764
|  |  |  | VALOR: |  | 62.85
CP-9562-S01584 - Redução excentrica em pvc rígido soldável, para esgoto primário, diâm = 100 x 75mm (un)
MATERIAL |  | FONTE | UNID | COEFICIENTE | PREÇO UNITÁRIO | TOTAL
I00138 | Adesivo pvc em frasco de 850 gramas | ORSE | kg | 0.042 | 46.44 | 1.9505
I01938 | Reducao excentrica pvc sanitario d= 100 x 75mm | ORSE | un | 1 | 5.24 | 5.24
I02036 | Solucao limpadora pvc | ORSE | l | 0.066 | 34.28 | 2.2625
|  |  |  | TOTAL MATERIAL: |  | 9.453
SERVICO |  | FONTE | UNID | COEFICIENTE | PREÇO UNITÁRIO | TOTAL
88267 | ENCANADOR OU BOMBEIRO HIDRÁULICO COM ENCARGOS COMPLEMENTARES | SINAPI | H | 0.23 | 17.32 | 3.9836
88248 | AUXILIAR DE ENCANADOR OU BOMBEIRO HIDRÁULICO COM ENCARGOS COMPLEMENTARES | SINAPI | H | 0.23 | 14.15 | 3.2545
|  |  |  | TOTAL SERVICO: |  | 7.2381
|  |  |  | VALOR: |  | 16.69
CP-8548-83623 - GRELHA DE FERRO FUNDIDO PARA CALHA DE PISO, FORNECIMENTO E ASSENTAMENTO (M)
MATERIAL |  | FONTE | UNID | COEFICIENTE | PREÇO UNITÁRIO | TOTAL
00011245 | GRELHA FOFO SIMPLES COM REQUADRO, CARGA MAXIMA 12,5 T, *300 X 1000* MM, E= *15* MM, AREA ESTACIONAMENTO CARRO PASSEIO | SINAPI | UN | 1 | 205.69 | 205.69
|  |  |  | TOTAL MATERIAL: |  | 205.69
SERVICO |  | FONTE | UNID | COEFICIENTE | PREÇO UNITÁRIO | TOTAL
88316 | SERVENTE COM ENCARGOS COMPLEMENTARES | SINAPI | H | 0.32 | 14.22 | 4.5504
|  |  |  | TOTAL SERVICO: |  | 4.5504
|  |  |  | VALOR: |  | 210.24
CP-0425-S07752 - Ralo hemisférico em ferro fundido tipo abacaxi, DN=150mm (un)
MATERIAL |  | FONTE | UNID | COEFICIENTE | PREÇO UNITÁRIO | TOTAL
I11709S | Ralo fofo semiesferico, 150 mm, para lajes/ calhas | ORSE | un | 1 | 30.54 | 30.54
|  |  |  | TOTAL MATERIAL: |  | 30.54
SERVICO |  | FONTE | UNID | COEFICIENTE | PREÇO UNITÁRIO | TOTAL
88248 | AUXILIAR DE ENCANADOR OU BOMBEIRO HIDRÁULICO COM ENCARGOS COMPLEMENTARES | SINAPI | H | 0.5 | 14.15 | 7.075
88267 | ENCANADOR OU BOMBEIRO HIDRÁULICO COM ENCARGOS COMPLEMENTARES | SINAPI | H | 0.5 | 17.32 | 8.66
|  |  |  | TOTAL SERVICO: |  | 15.735
|  |  |  | VALOR: |  | 46.28
CP-0235-83691 - TAMPAO FERRO FUNDIDO P/ POCO DE VISITA, 79,5 KG, TIPO T-100 - FORNECIMENTO E INSTALACAO (UN)
INSTALACOES HIDRAULICAS |  | FONTE | UNID | COEFICIENTE | PREÇO UNITÁRIO | TOTAL
053437 | TAMPAO SIMPLES FERRO FUNDIDO-TPS SMU 100mm | SBC | UN | 1 | 139.41 | 139.41
|  |  |  | TOTAL GERAL: |  | 139.41
MATERIAL |  | FONTE | UNID | COEFICIENTE | PREÇO UNITÁRIO | TOTAL
00000370 | AREIA MEDIA - POSTO JAZIDA/FORNECEDOR (RETIRADO NA JAZIDA, SEM TRANSPORTE) | SINAPI | M3 | 0.0219 | 50 | 1.095
00001379 | CIMENTO PORTLAND COMPOSTO CP II-32 | SINAPI | KG | 9.94 | 0.36 | 3.5784
|  |  |  | TOTAL MATERIAL: |  | 4.6734
SERVICO |  | FONTE | UNID | COEFICIENTE | PREÇO UNITÁRIO | TOTAL
88309 | PEDREIRO COM ENCARGOS COMPLEMENTARES | SINAPI | H | 1.5 | 17.35 | 26.025
88316 | SERVENTE COM ENCARGOS COMPLEMENTARES | SINAPI | H | 1.5 | 14.22 | 21.33
|  |  |  | TOTAL SERVICO: |  | 47.355
|  |  |  | VALOR: |  | 191.44
CP-2729-73883/002 - EXECUCAO DE DRENO FRANCES COM BRITA NUM 3 (M3)
MATERIAL |  | FONTE | UNID | COEFICIENTE | PREÇO UNITÁRIO | TOTAL
00004722 | PEDRA BRITADA N. 3 (38 A 50 MM) POSTO PEDREIRA/FORNECEDOR, SEM FRETE | SINAPI | M3 | 1.15 | 54.67 | 62.8705
|  |  |  | TOTAL MATERIAL: |  | 62.8705
SERVICO |  | FONTE | UNID | COEFICIENTE | PREÇO UNITÁRIO | TOTAL
88316 | SERVENTE COM ENCARGOS COMPLEMENTARES | SINAPI | H | 2 | 14.22 | 28.44
|  |  |  | TOTAL SERVICO: |  | 28.44
|  |  |  | VALOR: |  | 91.31
COMP-657139 - Cotovelo 90º em ferro maleável 3/ 2,5 polegadas ( redutor) para a tubulção da rede de hidrantes (un)
MATERIAL |  | FONTE | UNID | COEFICIENTE | PREÇO UNITÁRIO | TOTAL
00000780 | BUCHA DE REDUCAO DE FERRO GALVANIZADO, COM ROSCA BSP, DE 3" X 2 1/2" | SINAPI | UN | 1 | 30.56 | 30.56
|  |  |  | TOTAL MATERIAL: |  | 30.56
SERVICO |  | FONTE | UNID | COEFICIENTE | PREÇO UNITÁRIO | TOTAL
88267 | ENCANADOR OU BOMBEIRO HIDRÁULICO COM ENCARGOS COMPLEMENTARES | SINAPI | H | 0.5 | 17.32 | 8.66
88316 | SERVENTE COM ENCARGOS COMPLEMENTARES | SINAPI | H | 0.5 | 14.22 | 7.11
92636 | JOELHO 90 GRAUS, EM FERRO GALVANIZADO, CONEXÃO ROSQUEADA, DN 80 (3"), INSTALADO EM REDE DE ALIMENTAÇÃO PARA HIDRANTE - FORNECIMENTO E INSTALAÇÃO. AF_12/2015 | SINAPI | UN | 1 | 100.38 | 100.38
|  |  |  | TOTAL SERVICO: |  | 116.15
|  |  |  | VALOR: |  | 146.71
COMP-083998 - Tê 90º em ferro maleável para tubulação de aço galvanizado da rede de hidrantes 2,5 podegadas (un)
MATERIAL |  | FONTE | UNID | COEFICIENTE | PREÇO UNITÁRIO | TOTAL
I1949 | TE AÇO GALVANIZADO DE 2 1/2' | SEINFRA | UN | 1 | 50 | 50
|  |  |  | TOTAL MATERIAL: |  | 50
SERVICO |  | FONTE | UNID | COEFICIENTE | PREÇO UNITÁRIO | TOTAL
88267 | ENCANADOR OU BOMBEIRO HIDRÁULICO COM ENCARGOS COMPLEMENTARES | SINAPI | H | 0.5 | 17.32 | 8.66
88316 | SERVENTE COM ENCARGOS COMPLEMENTARES | SINAPI | H | 0.5 | 14.22 | 7.11
|  |  |  | TOTAL SERVICO: |  | 15.77
|  |  |  | VALOR: |  | 65.77
COMP-910771 - CENTRAL DE ALARME DE INCÊNDIO.FORNECIMENTO E INSTALAÇÃO (un)
MATERIAL |  | FONTE | UNID | COEFICIENTE | PREÇO UNITÁRIO | TOTAL
I08534 | Central de alarme de incendio, 24V (até 80 setores) c/ 2 baterias - vr-80l- Verin ou similar | ORSE | un | 1 | 1056 | 1056
|  |  |  | TOTAL MATERIAL: |  | 1056
SERVICO |  | FONTE | UNID | COEFICIENTE | PREÇO UNITÁRIO | TOTAL
88264 | ELETRICISTA COM ENCARGOS COMPLEMENTARES | SINAPI | H | 4.127 | 17.51 | 72.2638
88247 | AUXILIAR DE ELETRICISTA COM ENCARGOS COMPLEMENTARES | SINAPI | H | 4.127 | 14.3 | 59.0161
|  |  |  | TOTAL SERVICO: |  | 131.2799
|  |  |  | VALOR: |  | 1187.28
COMP-200509 - Modulo isolador de Curto (un)
MATERIAL |  | FONTE | UNID | COEFICIENTE | PREÇO UNITÁRIO | TOTAL
INS-953531 | Modulo isolador de Curto | PROPRIA | un | 1 | 0 | 0
|  |  |  | TOTAL MATERIAL: |  | 0
SERVICO |  | FONTE | UNID | COEFICIENTE | PREÇO UNITÁRIO | TOTAL
88267 | ENCANADOR OU BOMBEIRO HIDRÁULICO COM ENCARGOS COMPLEMENTARES | SINAPI | H | 0.5 | 17.32 | 8.66
|  |  |  | TOTAL SERVICO: |  | 8.66
|  |  |  | VALOR: |  | 8.66
COMP-747527 - CAIXA DE PASSAGEM METÁLICA PARA INCÊDIO 30X30X30, EMBUTIDA NO PISO FORNECIMENTO E INSTALAÇÃO. (un)
MATERIAL |  | FONTE | UNID | COEFICIENTE | PREÇO UNITÁRIO | TOTAL
I00485 | Caixa de passagem 30x30cm, em chapa de aço galvanizado p/eletrica | ORSE | un | 1 | 36 | 36
|  |  |  | TOTAL MATERIAL: |  | 36
SERVICO |  | FONTE | UNID | COEFICIENTE | PREÇO UNITÁRIO | TOTAL
88264 | ELETRICISTA COM ENCARGOS COMPLEMENTARES | SINAPI | H | 0.7 | 17.51 | 12.257
88243 | AJUDANTE ESPECIALIZADO COM ENCARGOS COMPLEMENTARES | SINAPI | H | 0.7 | 14.97 | 10.479
|  |  |  | TOTAL SERVICO: |  | 22.736
|  |  |  | VALOR: |  | 58.74
COMP-571970 - Caixa de inspeção metálica para incêndio 30X30X30, fornecimento e instalação. Embutida na parede conforme detalhe de projeto. (un)
MATERIAL |  | FONTE | UNID | COEFICIENTE | PREÇO UNITÁRIO | TOTAL
I00485 | Caixa de passagem 30x30cm, em chapa de aço galvanizado p/eletrica | ORSE | un | 1 | 36 | 36
|  |  |  | TOTAL MATERIAL: |  | 36
SERVICO |  | FONTE | UNID | COEFICIENTE | PREÇO UNITÁRIO | TOTAL
88264 | ELETRICISTA COM ENCARGOS COMPLEMENTARES | SINAPI | H | 0.7 | 17.51 | 12.257
88243 | AJUDANTE ESPECIALIZADO COM ENCARGOS COMPLEMENTARES | SINAPI | H | 0.7 | 14.97 | 10.479
|  |  |  | TOTAL SERVICO: |  | 22.736
|  |  |  | VALOR: |  | 58.74
CP-1651-72308 - ELETRODUTO DE ACO GALVANIZADO ELETROLITICO DN 20MM (3/4), TIPO LEVE -FORNECIMENTO E INSTALACAO (M)
MATERIAL |  | FONTE | UNID | COEFICIENTE | PREÇO UNITÁRIO | TOTAL
00021128 | ELETRODUTO EM ACO GALVANIZADO ELETROLITICO, LEVE, DIAMETRO 3/4", PAREDE DE 0,90 MM | SINAPI | M | 1.05 | 3.33 | 3.4965
|  |  |  | TOTAL MATERIAL: |  | 3.4965
SERVICO |  | FONTE | UNID | COEFICIENTE | PREÇO UNITÁRIO | TOTAL
88247 | AUXILIAR DE ELETRICISTA COM ENCARGOS COMPLEMENTARES | SINAPI | H | 0.5 | 14.3 | 7.15
88264 | ELETRICISTA COM ENCARGOS COMPLEMENTARES | SINAPI | H | 0.5 | 17.51 | 8.755
|  |  |  | TOTAL SERVICO: |  | 15.905
|  |  |  | VALOR: |  | 19.4
CP-5813-72309 - ELETRODUTO DE ACO GALVANIZADO ELETROLITICO DN 25MM (1), TIPO LEVE - FORNECIMENTO E INSTALACAO (M)
MATERIAL |  | FONTE | UNID | COEFICIENTE | PREÇO UNITÁRIO | TOTAL
00021136 | ELETRODUTO EM ACO GALVANIZADO ELETROLITICO, LEVE, DIAMETRO 1", PAREDE DE 0,90 MM | SINAPI | M | 1.05 | 4.3 | 4.515
|  |  |  | TOTAL MATERIAL: |  | 4.515
SERVICO |  | FONTE | UNID | COEFICIENTE | PREÇO UNITÁRIO | TOTAL
88247 | AUXILIAR DE ELETRICISTA COM ENCARGOS COMPLEMENTARES | SINAPI | H | 0.5 | 14.3 | 7.15
88264 | ELETRICISTA COM ENCARGOS COMPLEMENTARES | SINAPI | H | 0.5 | 17.51 | 8.755
|  |  |  | TOTAL SERVICO: |  | 15.905
|  |  |  | VALOR: |  | 20.42
CP-6065-72312 - ELETRODUTO DE ACO GALVANIZADO ELETROLITICO DN 62MM (2 1/2), TIPO SEMI-PESADO - FORNECIMENTO E INSTALACAO (M)
MATERIAL |  | FONTE | UNID | COEFICIENTE | PREÇO UNITÁRIO | TOTAL
00021131 | ELETRODUTO EM ACO GALVANIZADO ELETROLITICO, SEMI-PESADO, DIAMETRO 2 1/2", PAREDE DE 1,52 MM | SINAPI | M | 1.05 | 20.58 | 21.609
|  |  |  | TOTAL MATERIAL: |  | 21.609
SERVICO |  | FONTE | UNID | COEFICIENTE | PREÇO UNITÁRIO | TOTAL
88247 | AUXILIAR DE ELETRICISTA COM ENCARGOS COMPLEMENTARES | SINAPI | H | 1 | 14.3 | 14.3
88264 | ELETRICISTA COM ENCARGOS COMPLEMENTARES | SINAPI | H | 1 | 17.51 | 17.51
|  |  |  | TOTAL SERVICO: |  | 31.81
|  |  |  | VALOR: |  | 53.42
CP-9856-059032 - ELETRODUTO FERRO GALVANIZADO 3/4"" (M)
MATERIAL |  | FONTE | UNID | COEFICIENTE | PREÇO UNITÁRIO | TOTAL
I00868 | Eletroduto ferro galvanizado eletrolitico - leve, d= 3/4" | ORSE | m | 1 | 4.97 | 4.97
|  |  |  | TOTAL MATERIAL: |  | 4.97
SERVICO |  | FONTE | UNID | COEFICIENTE | PREÇO UNITÁRIO | TOTAL
88264 | ELETRICISTA COM ENCARGOS COMPLEMENTARES | SINAPI | H | 0.341 | 17.51 | 5.9709
88247 | AUXILIAR DE ELETRICISTA COM ENCARGOS COMPLEMENTARES | SINAPI | H | 0.341 | 14.3 | 4.8763
|  |  |  | TOTAL SERVICO: |  | 10.8472
|  |  |  | VALOR: |  | 15.82
CP-3129-72925 - ELETRODUTO METALICO FLEXIVEL DN 25MM FABRICADO COM FITA DE ACO ZINCADO, REVESTIDO EXTERNAMENTE COM PVC PRETO, INCLUSIVE CONEXOES, FORNECIMENTO E INSTALACAO (M)
MATERIAL |  | FONTE | UNID | COEFICIENTE | PREÇO UNITÁRIO | TOTAL
00002504 | ELETRODUTO FLEXIVEL, EM ACO GALVANIZADO, REVESTIDO EXTERNAMENTE COM PVC PRETO, DIAMETRO EXTERNO DE 25 MM (3/4"), TIPO SEALTUBO | SINAPI | M | 1.1 | 3.69 | 4.059
|  |  |  | TOTAL MATERIAL: |  | 4.059
SERVICO |  | FONTE | UNID | COEFICIENTE | PREÇO UNITÁRIO | TOTAL
88247 | AUXILIAR DE ELETRICISTA COM ENCARGOS COMPLEMENTARES | SINAPI | H | 0.15 | 14.3 | 2.145
88264 | ELETRICISTA COM ENCARGOS COMPLEMENTARES | SINAPI | H | 0.15 | 17.51 | 2.6265
|  |  |  | TOTAL SERVICO: |  | 4.7715
|  |  |  | VALOR: |  | 8.83
COMP-135023 - CONDULETE DE ALUMINIO TIPO T, PARA ELETRODUTO ROSCAVEL DE 4", COM TAMPA CEGA (un)
MATERIAL |  | FONTE | UNID | COEFICIENTE | PREÇO UNITÁRIO | TOTAL
00002585 | CONDULETE DE ALUMINIO TIPO T, PARA ELETRODUTO ROSCAVEL DE 4", COM TAMPA CEGA | SINAPI | UN | 1 | 180.12 | 180.12
00039216 | ARRUELA EM ALUMINIO, COM ROSCA, DE 4", PARA ELETRODUTO | SINAPI | UN | 1 | 6.56 | 6.56
00039182 | BUCHA EM ALUMINIO, COM ROSCA, DE 4", PARA ELETRODUTO | SINAPI | UN | 1 | 8.12 | 8.12
|  |  |  | TOTAL MATERIAL: |  | 194.8
SERVICO |  | FONTE | UNID | COEFICIENTE | PREÇO UNITÁRIO | TOTAL
88264 | ELETRICISTA COM ENCARGOS COMPLEMENTARES | SINAPI | H | 0.3 | 17.51 | 5.253
|  |  |  | TOTAL SERVICO: |  | 5.253
|  |  |  | VALOR: |  | 200.05
CP-2292-S08750 - Cabo de cobre flexível, blindado com fita de cobre, 3 x 1,5 mm2, tensão 1kv (m)
MATERIAL |  | FONTE | UNID | COEFICIENTE | PREÇO UNITÁRIO | TOTAL
00000993 | CABO DE COBRE, FLEXIVEL, CLASSE 4 OU 5, ISOLACAO EM PVC/A, ANTICHAMA BWF-B, COBERTURA PVC-ST1, ANTICHAMA BWF-B, 1 CONDUTOR, 0,6/1 KV, SECAO NOMINAL 1,5 MM2 | SINAPI | M | 1.02 | 1.38 | 1.4076
|  |  |  | TOTAL MATERIAL: |  | 1.4076
SERVICO |  | FONTE | UNID | COEFICIENTE | PREÇO UNITÁRIO | TOTAL
88264 | ELETRICISTA COM ENCARGOS COMPLEMENTARES | SINAPI | H | 0.15 | 17.51 | 2.6265
88247 | AUXILIAR DE ELETRICISTA COM ENCARGOS COMPLEMENTARES | SINAPI | H | 0.15 | 14.3 | 2.145
|  |  |  | TOTAL SERVICO: |  | 4.7715
|  |  |  | VALOR: |  | 6.18
COMP-239388 - Luminária de emergência autônoma com lâmpadas fluorescente de 2x8w. Com autonomia de 2horas. Bateria selada de 6v 4Ah, recarregável – 220V (un)
MATERIAL |  | FONTE | UNID | COEFICIENTE | PREÇO UNITÁRIO | TOTAL
INS-039344 | Luminária de emergência autônoma com lâmpadas fluorescente de 2x8w. Com autonomia de 2horas. Bateria selada de 6v 4Ah, recarregável – 220V | PROPRIA | un | 1 | 31.5 | 31.5
|  |  |  | TOTAL MATERIAL: |  | 31.5
SERVICO |  | FONTE | UNID | COEFICIENTE | PREÇO UNITÁRIO | TOTAL
88264 | ELETRICISTA COM ENCARGOS COMPLEMENTARES | SINAPI | H | 0.5 | 17.51 | 8.755
|  |  |  | TOTAL SERVICO: |  | 8.755
|  |  |  | VALOR: |  | 40.26
CP-1479-C1456 - HIDRANTE C/REGISTRO GLOBO ANGULAR D= 65mm (2 1/2") (UN)
MATERIAL |  | FONTE | UNID | COEFICIENTE | PREÇO UNITÁRIO | TOTAL
I1180 | FITA DE VEDAÇÃO | SEINFRA | M | 1.41 | 0.38 | 0.5358
I1246 | HIDRANTE COM REGISTRO GLOBO AMARELO 2 1/2'' | SEINFRA | UN | 1 | 608.3 | 608.3
|  |  |  | TOTAL MATERIAL: |  | 608.8358
SERVICO |  | FONTE | UNID | COEFICIENTE | PREÇO UNITÁRIO | TOTAL
88248 | AUXILIAR DE ENCANADOR OU BOMBEIRO HIDRÁULICO COM ENCARGOS COMPLEMENTARES | SINAPI | H | 1.15 | 14.15 | 16.2725
88267 | ENCANADOR OU BOMBEIRO HIDRÁULICO COM ENCARGOS COMPLEMENTARES | SINAPI | H | 1.15 | 17.32 | 19.918
|  |  |  | TOTAL SERVICO: |  | 36.1905
|  |  |  | VALOR: |  | 645.03
COMP-811153 - Extintor PQS: - Extintor de carga de pó ABC; 2A, 20B:C de 6Kg, com sinalização e suporte de parede. (un)
MATERIAL |  | FONTE | UNID | COEFICIENTE | PREÇO UNITÁRIO | TOTAL
I003285 | EXTINTOR PO QUIMICO SECO ABC 6Kg NBR 11716 | SBC | UN | 1 | 275 | 275
|  |  |  | TOTAL MATERIAL: |  | 275
SERVICO |  | FONTE | UNID | COEFICIENTE | PREÇO UNITÁRIO | TOTAL
88267 | ENCANADOR OU BOMBEIRO HIDRÁULICO COM ENCARGOS COMPLEMENTARES | SINAPI | H | 0.5 | 17.32 | 8.66
88316 | SERVENTE COM ENCARGOS COMPLEMENTARES | SINAPI | H | 0.5 | 14.22 | 7.11
|  |  |  | TOTAL SERVICO: |  | 15.77
|  |  |  | VALOR: |  | 290.77
CP-8264-055921 - PLACA INDICATIVA DE LOCALIZACAO DE EXTINTORES (UN)
MATERIAL |  | FONTE | UNID | COEFICIENTE | PREÇO UNITÁRIO | TOTAL
I11927 | Placa de indicativa de "EXTINTOR" em pvc, dim.: 20 x 20 cm | ORSE | un | 1 | 11.98 | 11.98
|  |  |  | TOTAL MATERIAL: |  | 11.98
SERVICO |  | FONTE | UNID | COEFICIENTE | PREÇO UNITÁRIO | TOTAL
88267 | ENCANADOR OU BOMBEIRO HIDRÁULICO COM ENCARGOS COMPLEMENTARES | SINAPI | H | 0.501 | 17.32 | 8.6773
|  |  |  | TOTAL SERVICO: |  | 8.6773
|  |  |  | VALOR: |  | 20.66
COMP-429201 - Placa de sinalização saída de emergência retangular fundo verde e pictograma fotoluminescente 0,30x0,15m e placas de extintores (un)
MATERIAL |  | FONTE | UNID | COEFICIENTE | PREÇO UNITÁRIO | TOTAL
00037539 | PLACA DE SINALIZACAO DE SEGURANCA CONTRA INCENDIO, FOTOLUMINESCENTE, RETANGULAR, *13 X 26* CM, EM PVC *2* MM ANTI-CHAMAS (SIMBOLOS, CORES E PICTOGRAMAS CONFORME NBR 13434) | SINAPI | UN | 1 | 37 | 37
|  |  |  | TOTAL MATERIAL: |  | 37
SERVICO |  | FONTE | UNID | COEFICIENTE | PREÇO UNITÁRIO | TOTAL
88316 | SERVENTE COM ENCARGOS COMPLEMENTARES | SINAPI | H | 0.3 | 14.22 | 4.266
|  |  |  | TOTAL SERVICO: |  | 4.266
|  |  |  | VALOR: |  | 41.27
COMP-820539 - Acionador manual de alarme endereçável Será do tipo “Quebre o Vidro”, com martelo, com LED para supervisão, teste magnético e trava eletrônica, 24Vcc (un)
MATERIAL |  | FONTE | UNID | COEFICIENTE | PREÇO UNITÁRIO | TOTAL
I005776 | ACIONADOR MANUAL PARA AVISO DE EMERGENCIA | SBC | UN | 1 | 85 | 85
|  |  |  | TOTAL MATERIAL: |  | 85
SERVICO |  | FONTE | UNID | COEFICIENTE | PREÇO UNITÁRIO | TOTAL
88264 | ELETRICISTA COM ENCARGOS COMPLEMENTARES | SINAPI | H | 0.629 | 17.51 | 11.0138
88247 | AUXILIAR DE ELETRICISTA COM ENCARGOS COMPLEMENTARES | SINAPI | H | 0.629 | 14.3 | 8.9947
|  |  |  | TOTAL SERVICO: |  | 20.0085
|  |  |  | VALOR: |  | 105.01
COMP-480564 - Detectores ópticos de fumaça endereçáveis, 24Vcc (un)
INSTALACOES HIDRAULICAS |  | FONTE | UNID | COEFICIENTE | PREÇO UNITÁRIO | TOTAL
055943 | DETECTOR MULTISENSOR OPTICO TERMICO ENDERECAVEL | SBC | UN | 1 | 453.22 | 453.22
|  |  |  | TOTAL GERAL: |  | 453.22
SERVICO |  | FONTE | UNID | COEFICIENTE | PREÇO UNITÁRIO | TOTAL
88264 | ELETRICISTA COM ENCARGOS COMPLEMENTARES | SINAPI | H | 1.802 | 17.51 | 31.553
88316 | SERVENTE COM ENCARGOS COMPLEMENTARES | SINAPI | H | 1.802 | 14.22 | 25.6244
|  |  |  | TOTAL SERVICO: |  | 57.1775
|  |  |  | VALOR: |  | 510.49
COMP-391447 - Detalhe detector de fumaça suspenção para tirante, tirante 1/4" galvanizado e abraçadeira. Fornecimento e execução. (un)
MATERIAL |  | FONTE | UNID | COEFICIENTE | PREÇO UNITÁRIO | TOTAL
00011060 | TIRANTE EM FERRO GALVANIZADO PARA CONTRAVENTAMENTO DE TELHA CANALETE 90, 1/4 " X 400 MM | SINAPI | UN | 1 | 31.03 | 31.03
00000400 | ABRACADEIRA EM ACO PARA AMARRACAO DE ELETRODUTOS, TIPO D, COM 3/4" E PARAFUSO DE FIXACAO | SINAPI | UN | 1 | 1.39 | 1.39
|  |  |  | TOTAL MATERIAL: |  | 32.42
SERVICO |  | FONTE | UNID | COEFICIENTE | PREÇO UNITÁRIO | TOTAL
88264 | ELETRICISTA COM ENCARGOS COMPLEMENTARES | SINAPI | H | 0.5 | 17.51 | 8.755
88243 | AJUDANTE ESPECIALIZADO COM ENCARGOS COMPLEMENTARES | SINAPI | H | 0.5 | 14.97 | 7.485
|  |  |  | TOTAL SERVICO: |  | 16.24
|  |  |  | VALOR: |  | 48.66
COMP-542411 - Avisador audiovisual, 24Vcc (un)
AJARDINAMENTOS |  | FONTE | UNID | COEFICIENTE | PREÇO UNITÁRIO | TOTAL
202125 | ALARME AUDIOVISUAL S/ FIO BIVOLT 110/220V P/ SANITÁRIO PNE | SBC | UN | 1 | 1230.13 | 1230.13
|  |  |  | TOTAL GERAL: |  | 1230.13
SERVICO |  | FONTE | UNID | COEFICIENTE | PREÇO UNITÁRIO | TOTAL
88264 | ELETRICISTA COM ENCARGOS COMPLEMENTARES | SINAPI | H | 1 | 17.51 | 17.51
|  |  |  | TOTAL SERVICO: |  | 17.51
|  |  |  | VALOR: |  | 1247.64
COMP-880763 - Disjuntor termomagnético monopolar padrão nema (americano) 63A, 24 0V, fornecimento e instalação (63A) (un)
MATERIAL |  | FONTE | UNID | COEFICIENTE | PREÇO UNITÁRIO | TOTAL
00002373 | DISJUNTOR TIPO NEMA, TRIPOLAR 60 ATE 100 A, TENSAO MAXIMA DE 415 V | SINAPI | UN | 1 | 120.11 | 120.11
|  |  |  | TOTAL MATERIAL: |  | 120.11
SERVICO |  | FONTE | UNID | COEFICIENTE | PREÇO UNITÁRIO | TOTAL
88247 | AUXILIAR DE ELETRICISTA COM ENCARGOS COMPLEMENTARES | SINAPI | H | 0.4 | 14.3 | 5.72
88264 | ELETRICISTA COM ENCARGOS COMPLEMENTARES | SINAPI | H | 0.4 | 17.51 | 7.004
|  |  |  | TOTAL SERVICO: |  | 12.724
|  |  |  | VALOR: |  | 132.83
CP-0474-74130/006 - DISJUNTOR TERMOMAGNETICO TRIPOLAR PADRAO NEMA (AMERICANO) 150A 240V, FORNECIMENTO E INSTALACAO (UN)
MATERIAL |  | FONTE | UNID | COEFICIENTE | PREÇO UNITÁRIO | TOTAL
00002374 | DISJUNTOR TERMOMAGNETICO TRIPOLAR 150 A / 600 V, TIPO FXD / ICC - 35 KA | SINAPI | UN | 1 | 426.15 | 426.15
|  |  |  | TOTAL MATERIAL: |  | 426.15
SERVICO |  | FONTE | UNID | COEFICIENTE | PREÇO UNITÁRIO | TOTAL
88247 | AUXILIAR DE ELETRICISTA COM ENCARGOS COMPLEMENTARES | SINAPI | H | 0.4 | 14.3 | 5.72
88264 | ELETRICISTA COM ENCARGOS COMPLEMENTARES | SINAPI | H | 0.4 | 17.51 | 7.004
|  |  |  | TOTAL SERVICO: |  | 12.724
|  |  |  | VALOR: |  | 438.87
CP-0349-74130/005 - Disjuntor termomagnético tripolar em caixa moldada 100A a 150A 240V, fornecimento e instalação (UN)
MATERIAL |  | FONTE | UNID | COEFICIENTE | PREÇO UNITÁRIO | TOTAL
00002373 | DISJUNTOR TIPO NEMA, TRIPOLAR 60 ATE 100 A, TENSAO MAXIMA DE 415 V | SINAPI | UN | 1 | 120.11 | 120.11
|  |  |  | TOTAL MATERIAL: |  | 120.11
SERVICO |  | FONTE | UNID | COEFICIENTE | PREÇO UNITÁRIO | TOTAL
88247 | AUXILIAR DE ELETRICISTA COM ENCARGOS COMPLEMENTARES | SINAPI | H | 0.4 | 14.3 | 5.72
88264 | ELETRICISTA COM ENCARGOS COMPLEMENTARES | SINAPI | H | 0.4 | 17.51 | 7.004
|  |  |  | TOTAL SERVICO: |  | 12.724
|  |  |  | VALOR: |  | 132.83
CP-5327-74130/010 - DISJUNTOR TERMOMAGNETICO TRIPOLAR EM CAIXA MOLDADA 200A 240V, FORNECIMENTO E INSTALACAO (UN)
MATERIAL |  | FONTE | UNID | COEFICIENTE | PREÇO UNITÁRIO | TOTAL
00002377 | DISJUNTOR TERMOMAGNETICO TRIPOLAR 200 A / 600 V, TIPO FXD / ICC - 35 KA | SINAPI | UN | 1 | 598.05 | 598.05
|  |  |  | TOTAL MATERIAL: |  | 598.05
SERVICO |  | FONTE | UNID | COEFICIENTE | PREÇO UNITÁRIO | TOTAL
88247 | AUXILIAR DE ELETRICISTA COM ENCARGOS COMPLEMENTARES | SINAPI | H | 0.4 | 14.3 | 5.72
88264 | ELETRICISTA COM ENCARGOS COMPLEMENTARES | SINAPI | H | 0.4 | 17.51 | 7.004
|  |  |  | TOTAL SERVICO: |  | 12.724
|  |  |  | VALOR: |  | 610.77
CP-7331-74130/008 - DISJUNTOR TERMOMAGNETICO TRIPOLAR EM CAIXA MOLDADA 300A 600V, FORNECIMENTO E INSTALACAO (UN)
MATERIAL |  | FONTE | UNID | COEFICIENTE | PREÇO UNITÁRIO | TOTAL
00002378 | DISJUNTOR TERMOMAGNETICO TRIPOLAR 300 A / 600 V, TIPO JXD / ICC - 40 KA | SINAPI | UN | 1 | 1375.72 | 1375.72
|  |  |  | TOTAL MATERIAL: |  | 1375.72
SERVICO |  | FONTE | UNID | COEFICIENTE | PREÇO UNITÁRIO | TOTAL
88247 | AUXILIAR DE ELETRICISTA COM ENCARGOS COMPLEMENTARES | SINAPI | H | 0.4 | 14.3 | 5.72
88264 | ELETRICISTA COM ENCARGOS COMPLEMENTARES | SINAPI | H | 0.4 | 17.51 | 7.004
|  |  |  | TOTAL SERVICO: |  | 12.724
|  |  |  | VALOR: |  | 1388.44
CP-1162-COMP-026796 - Disjuntor bipolar DR-diferencial residual 40 A- (un)
SERVICO |  | FONTE | UNID | COEFICIENTE | PREÇO UNITÁRIO | TOTAL
88316 | SERVENTE COM ENCARGOS COMPLEMENTARES | SINAPI | H | 1 | 14.22 | 14.22
88264 | ELETRICISTA COM ENCARGOS COMPLEMENTARES | SINAPI | H | 0.3 | 17.51 | 5.253
S08077 | Disjuntor bipolar DR 40 A - Dispositivo residual diferencial, tipo AC, 30MA, ref.5SM1 314-OMB, Siemens ou similar | ORSE | un | 1 | 120.4 | 120.4
|  |  |  | TOTAL SERVICO: |  | 139.873
|  |  |  | VALOR: |  | 139.87
COMP-026796 - Disjuntor bipolar DR-diferencial residual 63 A- (un)
EQUIPAMENTO |  | FONTE | UNID | COEFICIENTE | PREÇO UNITÁRIO | TOTAL
00039452 | DISPOSITIVO DR, 2 POLOS, SENSIBILIDADE DE 300 MA, CORRENTE DE 63 A, TIPO AC | SINAPI | UN | 1 | 187.59 | 187.59
|  |  |  | TOTAL EQUIPAMENTO: |  | 187.59
SERVICO |  | FONTE | UNID | COEFICIENTE | PREÇO UNITÁRIO | TOTAL
88264 | ELETRICISTA COM ENCARGOS COMPLEMENTARES | SINAPI | H | 0.6 | 17.51 | 10.506
88316 | SERVENTE COM ENCARGOS COMPLEMENTARES | SINAPI | H | 0.6 | 14.22 | 8.532
|  |  |  | TOTAL SERVICO: |  | 19.038
|  |  |  | VALOR: |  | 206.63
CP-5414-93677 - DISJUNTOR TETRAPOLAR TIPO DR, CORRENTE NOMINAL DE 35A - FORNECIMENTO EINSTALAÇÃO. AF_04/2016 (UN)
MATERIAL |  | FONTE | UNID | COEFICIENTE | PREÇO UNITÁRIO | TOTAL
00001574 | TERMINAL A COMPRESSAO EM COBRE ESTANHADO PARA CABO 10 MM2, 1 FURO E 1 COMPRESSAO, PARA PARAFUSO DE FIXACAO M6 | SINAPI | UN | 4 | 1.02 | 4.08
00034623 | DISJUNTOR TIPO DIN/IEC, BIPOLAR 40 ATE 50A | SINAPI | UN | 1 | 55.34 | 55.34
|  |  |  | TOTAL MATERIAL: |  | 59.42
SERVICO |  | FONTE | UNID | COEFICIENTE | PREÇO UNITÁRIO | TOTAL
88247 | AUXILIAR DE ELETRICISTA COM ENCARGOS COMPLEMENTARES | SINAPI | H | 0.541 | 14.3 | 7.7363
88264 | ELETRICISTA COM ENCARGOS COMPLEMENTARES | SINAPI | H | 0.541 | 17.51 | 9.4729
|  |  |  | TOTAL SERVICO: |  | 17.2092
|  |  |  | VALOR: |  | 76.63
CP-1194-93677 - DISJUNTOR TETRAPOLAR TIPO DR, CORRENTE NOMINAL DE 63A - FORNECIMENTO EINSTALAÇÃO. AF_04/2016 (UN)
MATERIAL |  | FONTE | UNID | COEFICIENTE | PREÇO UNITÁRIO | TOTAL
00001574 | TERMINAL A COMPRESSAO EM COBRE ESTANHADO PARA CABO 10 MM2, 1 FURO E 1 COMPRESSAO, PARA PARAFUSO DE FIXACAO M6 | SINAPI | UN | 4 | 1.02 | 4.08
00034628 | DISJUNTOR TIPO DIN/IEC, BIPOLAR 63 A | SINAPI | UN | 1 | 79.27 | 79.27
|  |  |  | TOTAL MATERIAL: |  | 83.35
SERVICO |  | FONTE | UNID | COEFICIENTE | PREÇO UNITÁRIO | TOTAL
88247 | AUXILIAR DE ELETRICISTA COM ENCARGOS COMPLEMENTARES | SINAPI | H | 0.541 | 14.3 | 7.7363
88264 | ELETRICISTA COM ENCARGOS COMPLEMENTARES | SINAPI | H | 0.541 | 17.51 | 9.4729
|  |  |  | TOTAL SERVICO: |  | 17.2092
|  |  |  | VALOR: |  | 100.56
CP-6005-S11415 - Caixa de passagem em alumínio para piso 4" x 2" - Fornecimento e assentamento (un)
MATERIAL |  | FONTE | UNID | COEFICIENTE | PREÇO UNITÁRIO | TOTAL
I02593S | Condulete de aluminio tipo lr, para eletroduto roscavel de 3/4", com tampa cega | ORSE | un | 1 | 4.6 | 4.6
|  |  |  | TOTAL MATERIAL: |  | 4.6
SERVICO |  | FONTE | UNID | COEFICIENTE | PREÇO UNITÁRIO | TOTAL
88264 | ELETRICISTA COM ENCARGOS COMPLEMENTARES | SINAPI | H | 0.3 | 17.51 | 5.253
88316 | SERVENTE COM ENCARGOS COMPLEMENTARES | SINAPI | H | 0.3 | 14.22 | 4.266
|  |  |  | TOTAL SERVICO: |  | 9.519
|  |  |  | VALOR: |  | 14.12
CP-1608-CP-7758-CP-7178-COMP- - Dispositivo de proteção contra surto de tensão DPS bipolar 40kA - 440v - BDI = 32,78 (un)
|  |  |  | VALOR: |  | 163.22
COMP - 752798 - Dispositivo de proteção contra surto de tensão DPS bipolar 80kA - 440v (un)
SERVICO |  | FONTE | UNID | COEFICIENTE | PREÇO UNITÁRIO | TOTAL
88264 | ELETRICISTA COM ENCARGOS COMPLEMENTARES | SINAPI | H | 0.3 | 17.51 | 5.253
88316 | SERVENTE COM ENCARGOS COMPLEMENTARES | SINAPI | H | 1 | 14.22 | 14.22
S09042 | Dispositivo de proteção contra surto de tensão DPS 40kA - 440v | ORSE | un | 1 | 101.35 | 101.35
|  |  |  | TOTAL SERVICO: |  | 120.823
|  |  |  | VALOR: |  | 120.82
COMP-232474 - Dispositivo de proteção contra surto de tensão DPS tetrapolar 40kA - 440v (un)
EQUIPAMENTO |  | FONTE | UNID | COEFICIENTE | PREÇO UNITÁRIO | TOTAL
00039456 | DISPOSITIVO DR, 4 POLOS, SENSIBILIDADE DE 30 MA, CORRENTE DE 40 A, TIPO AC | SINAPI | UN | 1 | 172.15 | 172.15
|  |  |  | TOTAL EQUIPAMENTO: |  | 172.15
SERVICO |  | FONTE | UNID | COEFICIENTE | PREÇO UNITÁRIO | TOTAL
88264 | ELETRICISTA COM ENCARGOS COMPLEMENTARES | SINAPI | H | 0.3 | 17.51 | 5.253
88247 | AUXILIAR DE ELETRICISTA COM ENCARGOS COMPLEMENTARES | SINAPI | H | 0.3 | 14.3 | 4.29
|  |  |  | TOTAL SERVICO: |  | 9.543
|  |  |  | VALOR: |  | 181.69
COMP-752798 - Dispositivo de proteção contra surto de tensão DPS tetrapolar 80kA - 440v (un)
MATERIAL |  | FONTE | UNID | COEFICIENTE | PREÇO UNITÁRIO | TOTAL
I09332 | Dispositivo de proteção contra surto de tensão DPS 40KA - 440v (para-raio) | ORSE | un | 1 | 92.7 | 92.7
|  |  |  | TOTAL MATERIAL: |  | 92.7
SERVICO |  | FONTE | UNID | COEFICIENTE | PREÇO UNITÁRIO | TOTAL
88264 | ELETRICISTA COM ENCARGOS COMPLEMENTARES | SINAPI | H | 0.3 | 17.51 | 5.253
88316 | SERVENTE COM ENCARGOS COMPLEMENTARES | SINAPI | H | 0.3 | 14.22 | 4.266
|  |  |  | TOTAL SERVICO: |  | 9.519
|  |  |  | VALOR: |  | 102.22
CP-2461-73780/004 - CHAVE PARTIDA DIRETA TRIFASICA P/ MOTOR 5CV-220V C/ FUSIVEL DIAZED 35A (UN)
MATERIAL |  | FONTE | UNID | COEFICIENTE | PREÇO UNITÁRIO | TOTAL
00014057 | CHAVE PARTIDA DIRETA TRIFASICA P/ MOTOR 5CV-220V C/ FUSIVEL DIAZED 35A | SINAPI | UN | 1 | 656.78 | 656.78
|  |  |  | TOTAL MATERIAL: |  | 656.78
SERVICO |  | FONTE | UNID | COEFICIENTE | PREÇO UNITÁRIO | TOTAL
88264 | ELETRICISTA COM ENCARGOS COMPLEMENTARES | SINAPI | H | 0.4 | 17.51 | 7.004
88316 | SERVENTE COM ENCARGOS COMPLEMENTARES | SINAPI | H | 0.4 | 14.22 | 5.688
|  |  |  | TOTAL SERVICO: |  | 12.692
|  |  |  | VALOR: |  | 669.47
CP-7637-83540 - Chave de partida trifásica (0,75-1)cv, fornecimento e instalação. (UN)
MATERIAL |  | FONTE | UNID | COEFICIENTE | PREÇO UNITÁRIO | TOTAL
I08328 | Chave de partida direta p/ 1,00cv 380V-60Hz | ORSE | un | 1 | 278.85 | 278.85
|  |  |  | TOTAL MATERIAL: |  | 278.85
SERVICO |  | FONTE | UNID | COEFICIENTE | PREÇO UNITÁRIO | TOTAL
88247 | AUXILIAR DE ELETRICISTA COM ENCARGOS COMPLEMENTARES | SINAPI | H | 0.3 | 14.3 | 4.29
88264 | ELETRICISTA COM ENCARGOS COMPLEMENTARES | SINAPI | H | 0.3 | 17.51 | 5.253
|  |  |  | TOTAL SERVICO: |  | 9.543
|  |  |  | VALOR: |  | 288.39
CP-8078-063067 - ABRACADEIRA TIPO D 1"" E PARAFUSO DE FIXACAO (UN)
MATERIAL |  | FONTE | UNID | COEFICIENTE | PREÇO UNITÁRIO | TOTAL
00000393 | ABRACADEIRA EM ACO PARA AMARRACAO DE ELETRODUTOS, TIPO D, COM 1" E PARAFUSO DE FIXACAO | SINAPI | UN | 1 | 1.6 | 1.6
|  |  |  | TOTAL MATERIAL: |  | 1.6
SERVICO |  | FONTE | UNID | COEFICIENTE | PREÇO UNITÁRIO | TOTAL
88264 | ELETRICISTA COM ENCARGOS COMPLEMENTARES | SINAPI | H | 0.281 | 17.51 | 4.9203
88247 | AUXILIAR DE ELETRICISTA COM ENCARGOS COMPLEMENTARES | SINAPI | H | 0.281 | 14.3 | 4.0183
|  |  |  | TOTAL SERVICO: |  | 8.9386
|  |  |  | VALOR: |  | 10.54
COMP-617697 - Grampo tipo "C" (Balancim para fixador, Porca e Contraporca 3/8", 02 Arruelas Lisas 3/8", Vergalhão Rosca 3/8" e Abraçadeira) (un)
MATERIAL |  | FONTE | UNID | COEFICIENTE | PREÇO UNITÁRIO | TOTAL
I047599 | BALANCIM 3/8" COM PARAFUSO PARA PERFILADO | SBC | UN | 1 | 1.27 | 1.27
00004342 | PORCA ZINCADA, SEXTAVADA, DIAMETRO 3/8" | SINAPI | UN | 2 | 0.09 | 0.18
I040591 | CONTRAPORCA GALVANIZADA TUPY 3/8" | SBC | UN | 2 | 3 | 6
I008268 | ARRUELA LISA 3/8" REF. MG2575-5 | SBC | UN | 2 | 0.21 | 0.42
I6037 | VERGALHÃO ROSCA TOTAL DE 3/8" | SEINFRA | M | 0.5 | 2.7 | 1.35
|  |  |  | TOTAL MATERIAL: |  | 9.22
SERVICO |  | FONTE | UNID | COEFICIENTE | PREÇO UNITÁRIO | TOTAL
88264 | ELETRICISTA COM ENCARGOS COMPLEMENTARES | SINAPI | H | 0.291 | 17.51 | 5.0954
|  |  |  | TOTAL SERVICO: |  | 5.0954
|  |  |  | VALOR: |  | 14.32
CP-9691-061304 - ELETRODUTO FLEXIVEL KANALEX 3"" (M)
MATERIAL |  | FONTE | UNID | COEFICIENTE | PREÇO UNITÁRIO | TOTAL
I06527 | Eletroduto corrugado flexivel Ø 3" em PEAD, tipo Kanaduto/SW (Kanaflex ou similar) | ORSE | m | 1 | 7.19 | 7.19
|  |  |  | TOTAL MATERIAL: |  | 7.19
SERVICO |  | FONTE | UNID | COEFICIENTE | PREÇO UNITÁRIO | TOTAL
88247 | AUXILIAR DE ELETRICISTA COM ENCARGOS COMPLEMENTARES | SINAPI | H | 0.801 | 14.3 | 11.4543
88264 | ELETRICISTA COM ENCARGOS COMPLEMENTARES | SINAPI | H | 0.801 | 17.51 | 14.0255
|  |  |  | TOTAL SERVICO: |  | 25.4798
|  |  |  | VALOR: |  | 32.67
CP-2712-061303 - Eletroduto Kanalex ou equivalente técnico 40mm(1 1/2") fornecimento e instalação. (M)
MATERIAL |  | FONTE | UNID | COEFICIENTE | PREÇO UNITÁRIO | TOTAL
I06595 | Eletroduto corrugado flexivel Ø 1.1/2" em PEAD, tipo Kanaduto/SW (Kanaflex ou similar) | ORSE | m | 1 | 3.79 | 3.79
|  |  |  | TOTAL MATERIAL: |  | 3.79
SERVICO |  | FONTE | UNID | COEFICIENTE | PREÇO UNITÁRIO | TOTAL
88247 | AUXILIAR DE ELETRICISTA COM ENCARGOS COMPLEMENTARES | SINAPI | H | 0.601 | 14.3 | 8.5943
88265 | ELETRICISTA INDUSTRIAL COM ENCARGOS COMPLEMENTARES | SINAPI | H | 0.601 | 21.21 | 12.7472
|  |  |  | TOTAL SERVICO: |  | 21.3415
|  |  |  | VALOR: |  | 25.13
CP-5813-72309 - ELETRODUTO DE ACO GALVANIZADO ELETROLITICO DN 25MM (1), TIPO LEVE - FORNECIMENTO E INSTALACAO (M)
MATERIAL |  | FONTE | UNID | COEFICIENTE | PREÇO UNITÁRIO | TOTAL
00021136 | ELETRODUTO EM ACO GALVANIZADO ELETROLITICO, LEVE, DIAMETRO 1", PAREDE DE 0,90 MM | SINAPI | M | 1.05 | 4.3 | 4.515
|  |  |  | TOTAL MATERIAL: |  | 4.515
SERVICO |  | FONTE | UNID | COEFICIENTE | PREÇO UNITÁRIO | TOTAL
88247 | AUXILIAR DE ELETRICISTA COM ENCARGOS COMPLEMENTARES | SINAPI | H | 0.5 | 14.3 | 7.15
88264 | ELETRICISTA COM ENCARGOS COMPLEMENTARES | SINAPI | H | 0.5 | 17.51 | 8.755
|  |  |  | TOTAL SERVICO: |  | 15.905
|  |  |  | VALOR: |  | 20.42
CP-7256-72310 - ELETRODUTO DE ACO GALVANIZADO ELETROLITICO DN 40MM (1 1/2), TIPO SEMI-PESADO - FORNECIMENTO E INSTALACAO (M)
MATERIAL |  | FONTE | UNID | COEFICIENTE | PREÇO UNITÁRIO | TOTAL
00021130 | ELETRODUTO EM ACO GALVANIZADO ELETROLITICO, SEMI-PESADO, DIAMETRO 1 1/2", PAREDE DE 1,20 MM | SINAPI | M | 1.05 | 8.41 | 8.8305
|  |  |  | TOTAL MATERIAL: |  | 8.8305
SERVICO |  | FONTE | UNID | COEFICIENTE | PREÇO UNITÁRIO | TOTAL
88247 | AUXILIAR DE ELETRICISTA COM ENCARGOS COMPLEMENTARES | SINAPI | H | 0.75 | 14.3 | 10.725
88264 | ELETRICISTA COM ENCARGOS COMPLEMENTARES | SINAPI | H | 0.75 | 17.51 | 13.1325
|  |  |  | TOTAL SERVICO: |  | 23.8575
|  |  |  | VALOR: |  | 32.69
CP-6065-72312 - ELETRODUTO DE ACO GALVANIZADO ELETROLITICO DN 62MM (2 1/2), TIPO SEMI-PESADO - FORNECIMENTO E INSTALACAO (M)
MATERIAL |  | FONTE | UNID | COEFICIENTE | PREÇO UNITÁRIO | TOTAL
00021131 | ELETRODUTO EM ACO GALVANIZADO ELETROLITICO, SEMI-PESADO, DIAMETRO 2 1/2", PAREDE DE 1,52 MM | SINAPI | M | 1.05 | 20.58 | 21.609
|  |  |  | TOTAL MATERIAL: |  | 21.609
SERVICO |  | FONTE | UNID | COEFICIENTE | PREÇO UNITÁRIO | TOTAL
88247 | AUXILIAR DE ELETRICISTA COM ENCARGOS COMPLEMENTARES | SINAPI | H | 1 | 14.3 | 14.3
88264 | ELETRICISTA COM ENCARGOS COMPLEMENTARES | SINAPI | H | 1 | 17.51 | 17.51
|  |  |  | TOTAL SERVICO: |  | 31.81
|  |  |  | VALOR: |  | 53.42
CP-2196-83410 - ELETRODUTO FLEXIVEL ACO GALV TIPO CONDUITE D = 1" (25MM) - FORNECIMENTO E INSTALACAO (M)
MATERIAL |  | FONTE | UNID | COEFICIENTE | PREÇO UNITÁRIO | TOTAL
00012058 | ELETRODUTO FLEXIVEL, EM ACO, TIPO CONDUITE, DIAMETRO DE 1" | SINAPI | M | 1.05 | 4.17 | 4.3785
|  |  |  | TOTAL MATERIAL: |  | 4.3785
SERVICO |  | FONTE | UNID | COEFICIENTE | PREÇO UNITÁRIO | TOTAL
88247 | AUXILIAR DE ELETRICISTA COM ENCARGOS COMPLEMENTARES | SINAPI | H | 0.07 | 14.3 | 1.001
88264 | ELETRICISTA COM ENCARGOS COMPLEMENTARES | SINAPI | H | 0.07 | 17.51 | 1.2257
|  |  |  | TOTAL SERVICO: |  | 2.2267
|  |  |  | VALOR: |  | 6.61
CP-9781-83411 - ELETRODUTO FLEXIVEL ACO GALV TIPO CONDUITE D = 1 1/4" (32MM) - FORNECIMENTO E INSTALACAO (M)
MATERIAL |  | FONTE | UNID | COEFICIENTE | PREÇO UNITÁRIO | TOTAL
00012057 | ELETRODUTO FLEXIVEL, EM ACO, TIPO CONDUITE, DIAMETRO DE 1 1/4" | SINAPI | M | 1.05 | 6.7 | 7.035
|  |  |  | TOTAL MATERIAL: |  | 7.035
SERVICO |  | FONTE | UNID | COEFICIENTE | PREÇO UNITÁRIO | TOTAL
88247 | AUXILIAR DE ELETRICISTA COM ENCARGOS COMPLEMENTARES | SINAPI | H | 0.08 | 14.3 | 1.144
88264 | ELETRICISTA COM ENCARGOS COMPLEMENTARES | SINAPI | H | 0.08 | 17.51 | 1.4008
|  |  |  | TOTAL SERVICO: |  | 2.5448
|  |  |  | VALOR: |  | 9.58
CP-8770-83413 - ELETRODUTO FLEXIVEL ACO GALV TIPO CONDUITE D = 2" (50MM) - FORNECIMENTO E INSTALACAO (M)
MATERIAL |  | FONTE | UNID | COEFICIENTE | PREÇO UNITÁRIO | TOTAL
00012061 | ELETRODUTO FLEXIVEL, EM ACO, TIPO CONDUITE, DIAMETRO DE 2" | SINAPI | M | 1.05 | 10.63 | 11.1615
|  |  |  | TOTAL MATERIAL: |  | 11.1615
SERVICO |  | FONTE | UNID | COEFICIENTE | PREÇO UNITÁRIO | TOTAL
88247 | AUXILIAR DE ELETRICISTA COM ENCARGOS COMPLEMENTARES | SINAPI | H | 0.11 | 14.3 | 1.573
88264 | ELETRICISTA COM ENCARGOS COMPLEMENTARES | SINAPI | H | 0.11 | 17.51 | 1.9261
|  |  |  | TOTAL SERVICO: |  | 3.4991
|  |  |  | VALOR: |  | 14.66
COMP-604609 - ELETROCALHA PERFURADA 100X50mm (un)
MATERIAL |  | FONTE | UNID | COEFICIENTE | PREÇO UNITÁRIO | TOTAL
I000783 | ELETROCALHA ELETROFORT PERFUR 100x50x3000-z | SBC | UN | 0.35 | 43.62 | 15.267
|  |  |  | TOTAL MATERIAL: |  | 15.267
SERVICO |  | FONTE | UNID | COEFICIENTE | PREÇO UNITÁRIO | TOTAL
88243 | AJUDANTE ESPECIALIZADO COM ENCARGOS COMPLEMENTARES | SINAPI | H | 1.2 | 14.97 | 17.964
88264 | ELETRICISTA COM ENCARGOS COMPLEMENTARES | SINAPI | H | 1.2 | 17.51 | 21.012
|  |  |  | TOTAL SERVICO: |  | 38.976
|  |  |  | VALOR: |  | 54.24
COMP-648942 - Suporte vertical para eletrocalha 100x50mm (un)
MATERIAL |  | FONTE | UNID | COEFICIENTE | PREÇO UNITÁRIO | TOTAL
INS-416572 | Suspenção vertical para eletrocalha 100x100mm | PROPRIA | un | 1 | 3.95 | 3.95
|  |  |  | TOTAL MATERIAL: |  | 3.95
SERVICO |  | FONTE | UNID | COEFICIENTE | PREÇO UNITÁRIO | TOTAL
88243 | AJUDANTE ESPECIALIZADO COM ENCARGOS COMPLEMENTARES | SINAPI | H | 0.6 | 14.97 | 8.982
88264 | ELETRICISTA COM ENCARGOS COMPLEMENTARES | SINAPI | H | 0.6 | 17.51 | 10.506
|  |  |  | TOTAL SERVICO: |  | 19.488
|  |  |  | VALOR: |  | 23.44
COMP-235591 - Curva horizontal de 90º para eletrocalha.fornecimento e instalação. (un)
INSTALACOES ELETRICAS |  | FONTE | UNID | COEFICIENTE | PREÇO UNITÁRIO | TOTAL
063048 | CURVA VERTICAL EXTERNA LISA P/A ELETROCALHA 500X100MM CHP.18 | SBC | UN | 1 | 132.57 | 132.57
|  |  |  | TOTAL GERAL: |  | 132.57
SERVICO |  | FONTE | UNID | COEFICIENTE | PREÇO UNITÁRIO | TOTAL
88264 | ELETRICISTA COM ENCARGOS COMPLEMENTARES | SINAPI | H | 0.874 | 17.51 | 15.3037
88247 | AUXILIAR DE ELETRICISTA COM ENCARGOS COMPLEMENTARES | SINAPI | H | 0.874 | 14.3 | 12.4982
|  |  |  | TOTAL SERVICO: |  | 27.8019
|  |  |  | VALOR: |  | 160.37
COMP-421151 - Saída lateral para eletroduto 3/4", chapa metálica. (un)
INSTALACOES ELETRICAS |  | FONTE | UNID | COEFICIENTE | PREÇO UNITÁRIO | TOTAL
062572 | SAIDA LATERAL SIMPLES PARA ELETRODUTO 3/4"" | SBC | UN | 1 | 9.47 | 9.47
|  |  |  | TOTAL GERAL: |  | 9.47
SERVICO |  | FONTE | UNID | COEFICIENTE | PREÇO UNITÁRIO | TOTAL
88243 | AJUDANTE ESPECIALIZADO COM ENCARGOS COMPLEMENTARES | SINAPI | H | 0.2 | 14.97 | 2.994
88264 | ELETRICISTA COM ENCARGOS COMPLEMENTARES | SINAPI | H | 0.2 | 17.51 | 3.502
|  |  |  | TOTAL SERVICO: |  | 6.496
|  |  |  | VALOR: |  | 15.97
COMP-555511 - Condulete universal 4x2" - embutido (unid)
MATERIAL |  | FONTE | UNID | COEFICIENTE | PREÇO UNITÁRIO | TOTAL
00002559 | CONDULETE DE ALUMINIO TIPO C, PARA ELETRODUTO ROSCAVEL DE 3/4", COM TAMPA CEGA | SINAPI | UN | 1 | 10.1 | 10.1
|  |  |  | TOTAL MATERIAL: |  | 10.1
SERVICO |  | FONTE | UNID | COEFICIENTE | PREÇO UNITÁRIO | TOTAL
88264 | ELETRICISTA COM ENCARGOS COMPLEMENTARES | SINAPI | H | 0.3 | 17.51 | 5.253
88247 | AUXILIAR DE ELETRICISTA COM ENCARGOS COMPLEMENTARES | SINAPI | H | 0.3 | 14.3 | 4.29
|  |  |  | TOTAL SERVICO: |  | 9.543
|  |  |  | VALOR: |  | 19.64
COMP-647497 - Caixa de passagem de PVC octogonal 3x3", fornecimento e instalação (un)
MATERIAL |  | FONTE | UNID | COEFICIENTE | PREÇO UNITÁRIO | TOTAL
00001871 | CAIXA OCTOGONAL DE FUNDO MOVEL, EM PVC, DE 3" X 3", PARA ELETRODUTO FLEXIVEL CORRUGADO | SINAPI | UN | 1 | 3.28 | 3.28
|  |  |  | TOTAL MATERIAL: |  | 3.28
SERVICO |  | FONTE | UNID | COEFICIENTE | PREÇO UNITÁRIO | TOTAL
88247 | AUXILIAR DE ELETRICISTA COM ENCARGOS COMPLEMENTARES | SINAPI | H | 0.15 | 14.3 | 2.145
88264 | ELETRICISTA COM ENCARGOS COMPLEMENTARES | SINAPI | H | 0.15 | 17.51 | 2.6265
|  |  |  | TOTAL SERVICO: |  | 4.7715
|  |  |  | VALOR: |  | 8.05
COMP-021847 - Caixa de passagem de PVC 4x2", fornecimento e instalação (un)
MATERIAL |  | FONTE | UNID | COEFICIENTE | PREÇO UNITÁRIO | TOTAL
00001872 | CAIXA DE PASSAGEM, EM PVC, DE 4" X 2", PARA ELETRODUTO FLEXIVEL CORRUGADO | SINAPI | UN | 1 | 1.83 | 1.83
|  |  |  | TOTAL MATERIAL: |  | 1.83
SERVICO |  | FONTE | UNID | COEFICIENTE | PREÇO UNITÁRIO | TOTAL
88247 | AUXILIAR DE ELETRICISTA COM ENCARGOS COMPLEMENTARES | SINAPI | H | 0.15 | 14.3 | 2.145
88264 | ELETRICISTA COM ENCARGOS COMPLEMENTARES | SINAPI | H | 0.15 | 17.51 | 2.6265
|  |  |  | TOTAL SERVICO: |  | 4.7715
|  |  |  | VALOR: |  | 6.6
CP-6821-059035 - Caixa de passagem 4X2" em alumínio, aparente. (UN)
INSTALACOES ELETRICAS |  | FONTE | UNID | COEFICIENTE | PREÇO UNITÁRIO | TOTAL
058009 | CONDULETE DE ALUMINIO TIPO C/LB/LL/LR - 3/4"" | SBC | UN | 0.35 | 18.72 | 6.552
|  |  |  | TOTAL GERAL: |  | 6.552
SERVICO |  | FONTE | UNID | COEFICIENTE | PREÇO UNITÁRIO | TOTAL
88264 | ELETRICISTA COM ENCARGOS COMPLEMENTARES | SINAPI | H | 0.3 | 17.51 | 5.253
88247 | AUXILIAR DE ELETRICISTA COM ENCARGOS COMPLEMENTARES | SINAPI | H | 0.35 | 14.3 | 5.005
|  |  |  | TOTAL SERVICO: |  | 10.258
|  |  |  | VALOR: |  | 16.81
CP-0614-83475 - LUMINARIA FECHADA PARA ILUMINACAO PUBLICA COM REATOR DE PARTIDA RAPIDACOM LAMPADA A VAPOR DE MERCURIO 2X250W - FORNECIMENTO E INSTALACAO (UN)
MATERIAL |  | FONTE | UNID | COEFICIENTE | PREÇO UNITÁRIO | TOTAL
00001022 | CABO DE COBRE, FLEXIVEL, CLASSE 4 OU 5, ISOLACAO EM PVC/A, ANTICHAMA BWF-B, COBERTURA PVC-ST1, ANTICHAMA BWF-B, 1 CONDUTOR, 0,6/1 KV, SECAO NOMINAL 2,5 MM2 | SINAPI | M | 20 | 1.91 | 38.2
00003750 | LAMPADA DE LUZ MISTA 250 W, BASE E27 (220 V) | SINAPI | UN | 2 | 31.68 | 63.36
00012317 | REATOR P/ 1 LAMPADA VAPOR DE MERCURIO 250W USO EXT | SINAPI | UN | 2 | 90.24 | 180.48
00013382 | !EM PROCESSO DE DESATIVACAO! LUMINARIA FECHADA P/ ILUMINACAO PUBLICA, TIPO ABL 50/F OU EQUIV, P/ LAMPADA A VAPOR DE MERCURIO 400W | SINAPI | UN | 1 | 263.03 | 263.03
|  |  |  | TOTAL MATERIAL: |  | 545.07
SERVICO |  | FONTE | UNID | COEFICIENTE | PREÇO UNITÁRIO | TOTAL
5928 | GUINDAUTO HIDRÁULICO, CAPACIDADE MÁXIMA DE CARGA 6200 KG, MOMENTO MÁXIMO DE CARGA 11,7 TM, ALCANCE MÁXIMO HORIZONTAL 9,70 M, INCLUSIVE CAMINHÃO TOCO PBT 16.000 KG, POTÊNCIA DE 189 CV - CHP DIURNO. AF_06/2014 | SINAPI | CHP | 0.2253 | 123.77 | 27.886
88264 | ELETRICISTA COM ENCARGOS COMPLEMENTARES | SINAPI | H | 0.5 | 17.51 | 8.755
88316 | SERVENTE COM ENCARGOS COMPLEMENTARES | SINAPI | H | 0.554 | 14.22 | 7.8779
|  |  |  | TOTAL SERVICO: |  | 44.5188
|  |  |  | VALOR: |  | 589.59
CP-3780-73953/001 - LUMINARIA TIPO CALHA, DE SOBREPOR, COM REATOR DE PARTIDA RAPIDA E LAMPADA FLUORESCENTE 1X26W, COMPLETA, FORNECIMENTO E INSTALACAO (UN)
MATERIAL |  | FONTE | UNID | COEFICIENTE | PREÇO UNITÁRIO | TOTAL
I7922 | LUMINÁRIA DE EMBUTIR COM ANEL DE ARREMATE EM ALUMÍNIO ANODIZADO E PINTADO POR PROCESSO ELETROSTÁTICO COM REFLETOR EM ALUMÍNIO ANODIZADO ALTO BRILHO COM CONTROLE ANTIOFUSCAMENTO PARA LÂMPADA FLUORESCENTE COMPACTA DE 26W | SEINFRA | UN | 1 | 102.78 | 102.78
|  |  |  | TOTAL MATERIAL: |  | 102.78
SERVICO |  | FONTE | UNID | COEFICIENTE | PREÇO UNITÁRIO | TOTAL
88264 | ELETRICISTA COM ENCARGOS COMPLEMENTARES | SINAPI | H | 0.7 | 17.51 | 12.257
88316 | SERVENTE COM ENCARGOS COMPLEMENTARES | SINAPI | H | 0.7 | 14.22 | 9.954
|  |  |  | TOTAL SERVICO: |  | 22.211
|  |  |  | VALOR: |  | 124.99
COMP-706458 - Luminária com reator de partida rápida e lâmpada fluorescente circular sobrepor 22W, completa, fornecimento e instalação (un)
MATERIAL |  | FONTE | UNID | COEFICIENTE | PREÇO UNITÁRIO | TOTAL
00003811 | LUMINARIA DE SOBREPOR EM CHAPA DE ACO PARA 2 LAMPADAS FLUORESCENTES DE *18* W, ALETADA, COMPLETA (LAMPADAS E REATOR INCLUSOS) | SINAPI | UN | 1 | 65.18 | 65.18
|  |  |  | TOTAL MATERIAL: |  | 65.18
SERVICO |  | FONTE | UNID | COEFICIENTE | PREÇO UNITÁRIO | TOTAL
88264 | ELETRICISTA COM ENCARGOS COMPLEMENTARES | SINAPI | H | 1 | 17.51 | 17.51
88316 | SERVENTE COM ENCARGOS COMPLEMENTARES | SINAPI | H | 1 | 14.22 | 14.22
|  |  |  | TOTAL SERVICO: |  | 31.73
|  |  |  | VALOR: |  | 96.91
CP-5414-COMP-706458 - Luminária com reator de partida rápida e lâmpada incandescente circular sobrepor 25W, completa, fornecimento e instalação (un)
MATERIAL |  | FONTE | UNID | COEFICIENTE | PREÇO UNITÁRIO | TOTAL
00003811 | LUMINARIA DE SOBREPOR EM CHAPA DE ACO PARA 2 LAMPADAS FLUORESCENTES DE *18* W, ALETADA, COMPLETA (LAMPADAS E REATOR INCLUSOS) | SINAPI | UN | 1 | 65.18 | 65.18
|  |  |  | TOTAL MATERIAL: |  | 65.18
SERVICO |  | FONTE | UNID | COEFICIENTE | PREÇO UNITÁRIO | TOTAL
88264 | ELETRICISTA COM ENCARGOS COMPLEMENTARES | SINAPI | H | 1 | 17.51 | 17.51
88316 | SERVENTE COM ENCARGOS COMPLEMENTARES | SINAPI | H | 1 | 14.22 | 14.22
|  |  |  | TOTAL SERVICO: |  | 31.73
|  |  |  | VALOR: |  | 96.91
COMP-239388 - Luminária de emergência autônoma com lâmpadas fluorescente de 2x8w. Com autonomia de 2horas. Bateria selada de 6v 4Ah, recarregável – 220V (un)
MATERIAL |  | FONTE | UNID | COEFICIENTE | PREÇO UNITÁRIO | TOTAL
INS-039344 | Luminária de emergência autônoma com lâmpadas fluorescente de 2x8w. Com autonomia de 2horas. Bateria selada de 6v 4Ah, recarregável – 220V | PROPRIA | un | 1 | 31.5 | 31.5
|  |  |  | TOTAL MATERIAL: |  | 31.5
SERVICO |  | FONTE | UNID | COEFICIENTE | PREÇO UNITÁRIO | TOTAL
88264 | ELETRICISTA COM ENCARGOS COMPLEMENTARES | SINAPI | H | 0.5 | 17.51 | 8.755
|  |  |  | TOTAL SERVICO: |  | 8.755
|  |  |  | VALOR: |  | 40.26
CP-5444-S00335 - Poste em aço galvanizado, para iluminação pública, cônico, contínuo, reto, h=6.00m, d=126mm (base) e d=60mm (topo)ref.1006/B, incl.base concreto (un)
EQUIPAMENTO |  | FONTE | UNID | COEFICIENTE | PREÇO UNITÁRIO | TOTAL
I02455 | Aluguel de caminhão guindauto 3,0 t ( m. benz - 1215 c/48- 143,0 hp | ORSE | h | 1 | 100 | 100
|  |  |  | TOTAL EQUIPAMENTO: |  | 100
MATERIAL |  | FONTE | UNID | COEFICIENTE | PREÇO UNITÁRIO | TOTAL
00005052 | POSTE CONICO CONTINUO EM ACO GALVANIZADO, CURVO, BRACO SIMPLES, FLANGEADO, H = 7 M, DIAMETRO INFERIOR = *125* MM | SINAPI | UN | 1 | 960 | 960
|  |  |  | TOTAL MATERIAL: |  | 960
SERVICO |  | FONTE | UNID | COEFICIENTE | PREÇO UNITÁRIO | TOTAL
88316 | SERVENTE COM ENCARGOS COMPLEMENTARES | SINAPI | H | 5 | 14.22 | 71.1
94975 | CONCRETO FCK = 15MPA, TRAÇO 1:3,4:3,5 (CIMENTO/ AREIA MÉDIA/ BRITA 1) - PREPARO MANUAL. AF_07/2016 | SINAPI | M3 | 0.05 | 317.15 | 15.8575
93358 | ESCAVAÇÃO MANUAL DE VALAS. AF_03/2016 | SINAPI | M3 | 0.6 | 56.25 | 33.75
|  |  |  | TOTAL SERVICO: |  | 120.7075
|  |  |  | VALOR: |  | 1180.71
CP-3190-S10433 - Fornecimento e instalação de chave seccionadora tripolar 15kv - 400a, com porta fusivel HH incorporado (un)
MATERIAL |  | FONTE | UNID | COEFICIENTE | PREÇO UNITÁRIO | TOTAL
I11211 | Chave seccionadora tripolar 15kv - 400a, com porta fusivel HH incorporado | ORSE | un | 1 | 2056.43 | 2056.43
|  |  |  | TOTAL MATERIAL: |  | 2056.43
SERVICO |  | FONTE | UNID | COEFICIENTE | PREÇO UNITÁRIO | TOTAL
88264 | ELETRICISTA COM ENCARGOS COMPLEMENTARES | SINAPI | H | 3.5 | 17.51 | 61.285
88247 | AUXILIAR DE ELETRICISTA COM ENCARGOS COMPLEMENTARES | SINAPI | H | 3.5 | 14.3 | 50.05
|  |  |  | TOTAL SERVICO: |  | 111.335
|  |  |  | VALOR: |  | 2167.77
CP-8986-065260 - DISJUNTOR AUTOMÁTICO A VOLUME DE ÓLEO REDUZIDO-400A-15KV-400MVA. (UN)
MATERIAL |  | FONTE | UNID | COEFICIENTE | PREÇO UNITÁRIO | TOTAL
I0968 | DISJUNTOR AUT. TRIP. VOL. NORMAL 15KV - 400A | SEINFRA | UN | 1 | 9558.2 | 9558.2
|  |  |  | TOTAL MATERIAL: |  | 9558.2
SERVICO |  | FONTE | UNID | COEFICIENTE | PREÇO UNITÁRIO | TOTAL
88264 | ELETRICISTA COM ENCARGOS COMPLEMENTARES | SINAPI | H | 19.82 | 17.51 | 347.0482
88247 | AUXILIAR DE ELETRICISTA COM ENCARGOS COMPLEMENTARES | SINAPI | H | 19.82 | 14.3 | 283.426
|  |  |  | TOTAL SERVICO: |  | 630.4742
|  |  |  | VALOR: |  | 10188.67
CP-2170-S00660 - Disjuntor tripolar tipo compacto e aberto 1250A - 50 ka instalado (un)
MATERIAL |  | FONTE | UNID | COEFICIENTE | PREÇO UNITÁRIO | TOTAL
I00825 | Disjuntor tripolar 1250 A - 5aka instalado | ORSE | un | 1 | 9773.16 | 9773.16
|  |  |  | TOTAL MATERIAL: |  | 9773.16
SERVICO |  | FONTE | UNID | COEFICIENTE | PREÇO UNITÁRIO | TOTAL
88264 | ELETRICISTA COM ENCARGOS COMPLEMENTARES | SINAPI | H | 10 | 17.51 | 175.1
88247 | AUXILIAR DE ELETRICISTA COM ENCARGOS COMPLEMENTARES | SINAPI | H | 5 | 14.3 | 71.5
|  |  |  | TOTAL SERVICO: |  | 246.6
|  |  |  | VALOR: |  | 10019.76
CP-7411-S07770 - Cabo de cobre nú 10 mm2 - fornecimento (M)
MATERIAL |  | FONTE | UNID | COEFICIENTE | PREÇO UNITÁRIO | TOTAL
00000862 | CABO DE COBRE NU 10 MM2 MEIO-DURO | SINAPI | M | 1 | 6.22 | 6.22
|  |  |  | TOTAL MATERIAL: |  | 6.22
SERVICO |  | FONTE | UNID | COEFICIENTE | PREÇO UNITÁRIO | TOTAL
88264 | ELETRICISTA COM ENCARGOS COMPLEMENTARES | SINAPI | H | 0.2 | 17.51 | 3.502
88247 | AUXILIAR DE ELETRICISTA COM ENCARGOS COMPLEMENTARES | SINAPI | H | 0.2 | 14.3 | 2.86
|  |  |  | TOTAL SERVICO: |  | 6.362
|  |  |  | VALOR: |  | 12.58
CP-1047-73781/003 - ISOLADOR DUPLO - PASSAGEM DE PAREDE INTERNO-INTERNO - 15KV (UN)
MATERIAL |  | FONTE | UNID | COEFICIENTE | PREÇO UNITÁRIO | TOTAL
00003394 | ISOLADOR DE PORCELANA, TIPO BUCHA, PARA TENSAO DE *15* KV | SINAPI | UN | 1 | 500.11 | 500.11
|  |  |  | TOTAL MATERIAL: |  | 500.11
SERVICO |  | FONTE | UNID | COEFICIENTE | PREÇO UNITÁRIO | TOTAL
88264 | ELETRICISTA COM ENCARGOS COMPLEMENTARES | SINAPI | H | 0.5 | 17.51 | 8.755
88316 | SERVENTE COM ENCARGOS COMPLEMENTARES | SINAPI | H | 0.5 | 14.22 | 7.11
|  |  |  | TOTAL SERVICO: |  | 15.865
|  |  |  | VALOR: |  | 515.98
CP-0442-065818 - TRANSFORMADOR DE CORRENTE BLINDADO EM EPOXI, CLASSE DE EXATIDÃO 5-15kV - PARA PROTEÇÃO RELAÇÃO 30/5A. (UN)
MATERIAL |  | FONTE | UNID | COEFICIENTE | PREÇO UNITÁRIO | TOTAL
INS-519782 | TRANSFORMADOR DE CORRENTE BLINDADO EM EPOXI, CLASSE DE EXATIDÃO 5-15kV - PARA PROTEÇÃO RELAÇÃO 30/5A. | PROPRIA | UND | 1 | 1222.75 | 1222.75
|  |  |  | TOTAL MATERIAL: |  | 1222.75
SERVICO |  | FONTE | UNID | COEFICIENTE | PREÇO UNITÁRIO | TOTAL
88247 | AUXILIAR DE ELETRICISTA COM ENCARGOS COMPLEMENTARES | SINAPI | H | 1.802 | 14.3 | 25.7686
88264 | ELETRICISTA COM ENCARGOS COMPLEMENTARES | SINAPI | H | 1.401 | 17.51 | 24.5315
|  |  |  | TOTAL SERVICO: |  | 50.3001
|  |  |  | VALOR: |  | 1273.05
CP-3617-065819 - TRANSFORMADOR DE PONTENCIAL BLINDADO EM EPOXI - CLASSE DE EXATIDÃO 0,6-15kV PARA PROTEÇÃO ÍNDICE TRANSFORMAÇÃO 13.800/115V-60Hz (UN)
MATERIAL |  | FONTE | UNID | COEFICIENTE | PREÇO UNITÁRIO | TOTAL
INS-084610 | TRANSFORMADOR DE PONTENCIAL BLINDADO EM EPOXI - CLASSE DE EXATIDÃO 0,6-15kV PARA PROTEÇÃO ÍNDICE TRANSFORMAÇÃO 13.800/115V-60Hz | PROPRIA | UND | 1 | 2023.06 | 2023.06
|  |  |  | TOTAL MATERIAL: |  | 2023.06
SERVICO |  | FONTE | UNID | COEFICIENTE | PREÇO UNITÁRIO | TOTAL
88247 | AUXILIAR DE ELETRICISTA COM ENCARGOS COMPLEMENTARES | SINAPI | H | 1.301 | 14.3 | 18.6043
88264 | ELETRICISTA COM ENCARGOS COMPLEMENTARES | SINAPI | H | 1.201 | 17.51 | 21.0295
|  |  |  | TOTAL SERVICO: |  | 39.6338
|  |  |  | VALOR: |  | 2062.69
COMP-604609 - ELETROCALHA PERFURADA 100X50mm (un)
MATERIAL |  | FONTE | UNID | COEFICIENTE | PREÇO UNITÁRIO | TOTAL
I000783 | ELETROCALHA ELETROFORT PERFUR 100x50x3000-z | SBC | UN | 0.35 | 43.62 | 15.267
|  |  |  | TOTAL MATERIAL: |  | 15.267
SERVICO |  | FONTE | UNID | COEFICIENTE | PREÇO UNITÁRIO | TOTAL
88243 | AJUDANTE ESPECIALIZADO COM ENCARGOS COMPLEMENTARES | SINAPI | H | 1.2 | 14.97 | 17.964
88264 | ELETRICISTA COM ENCARGOS COMPLEMENTARES | SINAPI | H | 1.2 | 17.51 | 21.012
|  |  |  | TOTAL SERVICO: |  | 38.976
|  |  |  | VALOR: |  | 54.24
CP-1182-I000702 - ELETROCALHA DUTO LISO U 100x500x3000mm #24 (M)
MATERIAL |  | FONTE | UNID | COEFICIENTE | PREÇO UNITÁRIO | TOTAL
I000702 | ELETROCALHA PERFURADA 500x100x3000mm CHAPA 18 | SBC | M | 1 | 34.25 | 34.25
|  |  |  | TOTAL MATERIAL: |  | 34.25
SERVICO |  | FONTE | UNID | COEFICIENTE | PREÇO UNITÁRIO | TOTAL
88247 | AUXILIAR DE ELETRICISTA COM ENCARGOS COMPLEMENTARES | SINAPI | H | 0.6 | 14.3 | 8.58
88264 | ELETRICISTA COM ENCARGOS COMPLEMENTARES | SINAPI | H | 0.6 | 17.51 | 10.506
|  |  |  | TOTAL SERVICO: |  | 19.086
|  |  |  | VALOR: |  | 53.34
CP-8614-83411 - Eletroduto de PVC flexível conrugado dn 32mm (1 1/4") fornecimento e instalação. (M)
MATERIAL |  | FONTE | UNID | COEFICIENTE | PREÇO UNITÁRIO | TOTAL
00002690 | ELETRODUTO PVC FLEXIVEL CORRUGADO, COR AMARELA, DE 32 MM | SINAPI | M | 1.05 | 2.37 | 2.4885
|  |  |  | TOTAL MATERIAL: |  | 2.4885
SERVICO |  | FONTE | UNID | COEFICIENTE | PREÇO UNITÁRIO | TOTAL
88247 | AUXILIAR DE ELETRICISTA COM ENCARGOS COMPLEMENTARES | SINAPI | H | 0.08 | 14.3 | 1.144
88264 | ELETRICISTA COM ENCARGOS COMPLEMENTARES | SINAPI | H | 0.08 | 17.51 | 1.4008
|  |  |  | TOTAL SERVICO: |  | 2.5448
|  |  |  | VALOR: |  | 5.03
CP-0771-059415 - ELETRODUTO PVC CONDULETE TOP 3/4"" (M)
MATERIAL |  | FONTE | UNID | COEFICIENTE | PREÇO UNITÁRIO | TOTAL
I045175 | ELETRODUTO PVC CONDULETE TOP 3/4 | SBC | M | 1.05 | 4.81 | 5.0505
|  |  |  | TOTAL MATERIAL: |  | 5.0505
SERVICO |  | FONTE | UNID | COEFICIENTE | PREÇO UNITÁRIO | TOTAL
88247 | AUXILIAR DE ELETRICISTA COM ENCARGOS COMPLEMENTARES | SINAPI | H | 0.264 | 14.3 | 3.7752
88264 | ELETRICISTA COM ENCARGOS COMPLEMENTARES | SINAPI | H | 0.264 | 17.51 | 4.6226
|  |  |  | TOTAL SERVICO: |  | 8.3978
|  |  |  | VALOR: |  | 13.45
COMP-555511 - Condulete universal 4x2" - embutido (unid)
MATERIAL |  | FONTE | UNID | COEFICIENTE | PREÇO UNITÁRIO | TOTAL
00002559 | CONDULETE DE ALUMINIO TIPO C, PARA ELETRODUTO ROSCAVEL DE 3/4", COM TAMPA CEGA | SINAPI | UN | 1 | 10.1 | 10.1
|  |  |  | TOTAL MATERIAL: |  | 10.1
SERVICO |  | FONTE | UNID | COEFICIENTE | PREÇO UNITÁRIO | TOTAL
88264 | ELETRICISTA COM ENCARGOS COMPLEMENTARES | SINAPI | H | 0.3 | 17.51 | 5.253
88247 | AUXILIAR DE ELETRICISTA COM ENCARGOS COMPLEMENTARES | SINAPI | H | 0.3 | 14.3 | 4.29
|  |  |  | TOTAL SERVICO: |  | 9.543
|  |  |  | VALOR: |  | 19.64
COMP-421151 - Saída lateral para eletroduto 3/4", chapa metálica. (un)
INSTALACOES ELETRICAS |  | FONTE | UNID | COEFICIENTE | PREÇO UNITÁRIO | TOTAL
062572 | SAIDA LATERAL SIMPLES PARA ELETRODUTO 3/4"" | SBC | UN | 1 | 9.47 | 9.47
|  |  |  | TOTAL GERAL: |  | 9.47
SERVICO |  | FONTE | UNID | COEFICIENTE | PREÇO UNITÁRIO | TOTAL
88243 | AJUDANTE ESPECIALIZADO COM ENCARGOS COMPLEMENTARES | SINAPI | H | 0.2 | 14.97 | 2.994
88264 | ELETRICISTA COM ENCARGOS COMPLEMENTARES | SINAPI | H | 0.2 | 17.51 | 3.502
|  |  |  | TOTAL SERVICO: |  | 6.496
|  |  |  | VALOR: |  | 15.97
COMP-235591 - Curva horizontal de 90º para eletrocalha.fornecimento e instalação. (un)
INSTALACOES ELETRICAS |  | FONTE | UNID | COEFICIENTE | PREÇO UNITÁRIO | TOTAL
063048 | CURVA VERTICAL EXTERNA LISA P/A ELETROCALHA 500X100MM CHP.18 | SBC | UN | 1 | 132.57 | 132.57
|  |  |  | TOTAL GERAL: |  | 132.57
SERVICO |  | FONTE | UNID | COEFICIENTE | PREÇO UNITÁRIO | TOTAL
88264 | ELETRICISTA COM ENCARGOS COMPLEMENTARES | SINAPI | H | 0.874 | 17.51 | 15.3037
88247 | AUXILIAR DE ELETRICISTA COM ENCARGOS COMPLEMENTARES | SINAPI | H | 0.874 | 14.3 | 12.4982
|  |  |  | TOTAL SERVICO: |  | 27.8019
|  |  |  | VALOR: |  | 160.37
CP-5319-063753 - FLANGE PARA ELETROCALHA 100x50mm (UN)
MATERIAL |  | FONTE | UNID | COEFICIENTE | PREÇO UNITÁRIO | TOTAL
I06913 | Flange 100 x 50mm para eletrocalha metálica (ref. Mopa ou similar) | ORSE | un | 1 | 7.35 | 7.35
|  |  |  | TOTAL MATERIAL: |  | 7.35
SERVICO |  | FONTE | UNID | COEFICIENTE | PREÇO UNITÁRIO | TOTAL
88247 | AUXILIAR DE ELETRICISTA COM ENCARGOS COMPLEMENTARES | SINAPI | H | 0.388 | 14.3 | 5.5484
88264 | ELETRICISTA COM ENCARGOS COMPLEMENTARES | SINAPI | H | 0.388 | 17.51 | 6.7939
|  |  |  | TOTAL SERVICO: |  | 12.3423
|  |  |  | VALOR: |  | 19.69
CP-3390-059412 - Gotejador 100x50mm (UN)
SERVICO |  | FONTE | UNID | COEFICIENTE | PREÇO UNITÁRIO | TOTAL
S07877 | Curva horizontal 100 x 50 mm para eletrocalha metálica, com ângulo 90° (ref.: mopa ou similar) | ORSE | un | 1 | 15.76 | 15.76
88247 | AUXILIAR DE ELETRICISTA COM ENCARGOS COMPLEMENTARES | SINAPI | H | 0.4 | 14.3 | 5.72
88264 | ELETRICISTA COM ENCARGOS COMPLEMENTARES | SINAPI | H | 0.4 | 17.51 | 7.004
|  |  |  | TOTAL SERVICO: |  | 28.484
|  |  |  | VALOR: |  | 28.48
CP-3698-S11298 - Mão Francesa Simples para Eletrocalha 100x50mm (2 arruelas lisas, 2 parafusos sextavados rosca soberba, 2 buchas nylon, 1 parafuso fenda, 1 porca losangular, 1 mão francesa) (un)
MATERIAL |  | FONTE | UNID | COEFICIENTE | PREÇO UNITÁRIO | TOTAL
I12162 | Mão francesa simples 100 mm | ORSE | un | 1 | 4.83 | 4.83
I0138 | ARRUELA LISA 5/16''X5/8'' | SEINFRA | UN | 2 | 0.1 | 0.2
I1593 | PARAFUSO SEXTAVADO 5/16''X1'' | SEINFRA | UN | 2 | 0.43 | 0.86
I04374S | Bucha de nylon sem aba s10 | ORSE | un | 2 | 0.18 | 0.36
00004358 | PARAFUSO DE LATAO COM ROSCA SOBERBA, CABECA CHATA E FENDA SIMPLES, DIAMETRO 4,8 MM, COMPRIMENTO 65 MM | SINAPI | UN | 1 | 0.82 | 0.82
|  |  |  | TOTAL MATERIAL: |  | 7.07
SERVICO |  | FONTE | UNID | COEFICIENTE | PREÇO UNITÁRIO | TOTAL
88316 | SERVENTE COM ENCARGOS COMPLEMENTARES | SINAPI | H | 0.15 | 14.22 | 2.133
|  |  |  | TOTAL SERVICO: |  | 2.133
|  |  |  | VALOR: |  | 9.2
COMP-617697 - Grampo tipo "C" (Balancim para fixador, Porca e Contraporca 3/8", 02 Arruelas Lisas 3/8", Vergalhão Rosca 3/8" e Abraçadeira) (un)
MATERIAL |  | FONTE | UNID | COEFICIENTE | PREÇO UNITÁRIO | TOTAL
I047599 | BALANCIM 3/8" COM PARAFUSO PARA PERFILADO | SBC | UN | 1 | 1.27 | 1.27
00004342 | PORCA ZINCADA, SEXTAVADA, DIAMETRO 3/8" | SINAPI | UN | 2 | 0.09 | 0.18
I040591 | CONTRAPORCA GALVANIZADA TUPY 3/8" | SBC | UN | 2 | 3 | 6
I008268 | ARRUELA LISA 3/8" REF. MG2575-5 | SBC | UN | 2 | 0.21 | 0.42
I6037 | VERGALHÃO ROSCA TOTAL DE 3/8" | SEINFRA | M | 0.5 | 2.7 | 1.35
|  |  |  | TOTAL MATERIAL: |  | 9.22
SERVICO |  | FONTE | UNID | COEFICIENTE | PREÇO UNITÁRIO | TOTAL
88264 | ELETRICISTA COM ENCARGOS COMPLEMENTARES | SINAPI | H | 0.291 | 17.51 | 5.0954
|  |  |  | TOTAL SERVICO: |  | 5.0954
|  |  |  | VALOR: |  | 14.32
CP-0787-070569 - ABRACADEIRA EM ACO PARA AMARRACAO DE ELETRODUTOS, TIPO D, COM 3/4" E CUNHA DEFIXACAO (UN)
MATERIAL |  | FONTE | UNID | COEFICIENTE | PREÇO UNITÁRIO | TOTAL
00039128 | ABRACADEIRA EM ACO PARA AMARRACAO DE ELETRODUTOS, TIPO D, COM 3/4" E CUNHA DE FIXACAO | SINAPI | UN | 1 | 1.42 | 1.42
|  |  |  | TOTAL MATERIAL: |  | 1.42
SERVICO |  | FONTE | UNID | COEFICIENTE | PREÇO UNITÁRIO | TOTAL
88264 | ELETRICISTA COM ENCARGOS COMPLEMENTARES | SINAPI | H | 0.351 | 17.51 | 6.146
88247 | AUXILIAR DE ELETRICISTA COM ENCARGOS COMPLEMENTARES | SINAPI | H | 0.351 | 14.3 | 5.0193
|  |  |  | TOTAL SERVICO: |  | 11.1653
|  |  |  | VALOR: |  | 12.59
COMP-473769 - Tomada RJ45 - 1 Módulo Aparente (un)
MATERIAL |  | FONTE | UNID | COEFICIENTE | PREÇO UNITÁRIO | TOTAL
I074113 | CONECTOR FEMEA TIPO RJ45 | SBC | UN | 1 | 7.89 | 7.89
I001066 | CAIXA DE PASSAGEM 4x2 PARA TOMADA RJ-45 | SBC | UN | 1 | 9 | 9
|  |  |  | TOTAL MATERIAL: |  | 16.89
SERVICO |  | FONTE | UNID | COEFICIENTE | PREÇO UNITÁRIO | TOTAL
88264 | ELETRICISTA COM ENCARGOS COMPLEMENTARES | SINAPI | H | 0.601 | 17.51 | 10.5235
88247 | AUXILIAR DE ELETRICISTA COM ENCARGOS COMPLEMENTARES | SINAPI | H | 0.601 | 14.3 | 8.5943
|  |  |  | TOTAL SERVICO: |  | 19.1178
|  |  |  | VALOR: |  | 36.01
CP-7471-COMP-473769 - Tomada RJ45 - 1 Módulo no Piso (un)
MATERIAL |  | FONTE | UNID | COEFICIENTE | PREÇO UNITÁRIO | TOTAL
I074113 | CONECTOR FEMEA TIPO RJ45 | SBC | UN | 1 | 7.89 | 7.89
I001066 | CAIXA DE PASSAGEM 4x2 PARA TOMADA RJ-45 | SBC | UN | 1 | 9 | 9
|  |  |  | TOTAL MATERIAL: |  | 16.89
SERVICO |  | FONTE | UNID | COEFICIENTE | PREÇO UNITÁRIO | TOTAL
88247 | AUXILIAR DE ELETRICISTA COM ENCARGOS COMPLEMENTARES | SINAPI | H | 0.601 | 14.3 | 8.5943
88264 | ELETRICISTA COM ENCARGOS COMPLEMENTARES | SINAPI | H | 0.601 | 17.51 | 10.5235
|  |  |  | TOTAL SERVICO: |  | 19.1178
|  |  |  | VALOR: |  | 36.01
CP-3914-061315 - Tomada RJ 45 dupla para rede de dados, com placa (categoria 5e) (UN)
MATERIAL |  | FONTE | UNID | COEFICIENTE | PREÇO UNITÁRIO | TOTAL
I074113 | CONECTOR FEMEA TIPO RJ45 | SBC | UN | 2 | 7.89 | 15.78
I001066 | CAIXA DE PASSAGEM 4x2 PARA TOMADA RJ-45 | SBC | UN | 1 | 9 | 9
|  |  |  | TOTAL MATERIAL: |  | 24.78
SERVICO |  | FONTE | UNID | COEFICIENTE | PREÇO UNITÁRIO | TOTAL
88264 | ELETRICISTA COM ENCARGOS COMPLEMENTARES | SINAPI | H | 0.8 | 17.51 | 14.008
88247 | AUXILIAR DE ELETRICISTA COM ENCARGOS COMPLEMENTARES | SINAPI | H | 0.8 | 14.3 | 11.44
|  |  |  | TOTAL SERVICO: |  | 25.448
|  |  |  | VALOR: |  | 50.23
CP-6405-S07138 - Fornecimento e lançamento de cabo utp 4 pares cat 6 (M)
MATERIAL |  | FONTE | UNID | COEFICIENTE | PREÇO UNITÁRIO | TOTAL
00000333 | ARAME GALVANIZADO 14 BWG, D = 2,11 MM (0,026 KG/M) | SINAPI | KG | 0.1 | 9.85 | 0.985
I06477 | Cabo UTP - 4 pares-categoria 6 (p/cabeam.estruturado) | ORSE | m | 1.05 | 1.7 | 1.785
|  |  |  | TOTAL MATERIAL: |  | 2.77
SERVICO |  | FONTE | UNID | COEFICIENTE | PREÇO UNITÁRIO | TOTAL
88247 | AUXILIAR DE ELETRICISTA COM ENCARGOS COMPLEMENTARES | SINAPI | H | 0.14 | 14.3 | 2.002
88264 | ELETRICISTA COM ENCARGOS COMPLEMENTARES | SINAPI | H | 0.14 | 17.51 | 2.4514
|  |  |  | TOTAL SERVICO: |  | 4.4534
|  |  |  | VALOR: |  | 7.22
CP-2773-COMP-843627 - Fornecimento e instalação de mini rack de parede 19"x12ux450mm (un)
MAO DE OBRA |  | FONTE | UNID | COEFICIENTE | PREÇO UNITÁRIO | TOTAL
I00049 | Cabista para instalação telefônica | ORSE | h | 2 | 11.3079 | 22.6158
|  |  |  | TOTAL MAO DE OBRA: |  | 22.6158
MATERIAL |  | FONTE | UNID | COEFICIENTE | PREÇO UNITÁRIO | TOTAL
I00073 | Abraçadeira de nylon p/amarração de cabos 140mm x 3,5mm | ORSE | un | 300 | 0.08 | 24
I00074 | Abraçadeira de nylon p/amarração de cabos 285mm x 3,5mm | ORSE | un | 100 | 0.25 | 25
I01089 | Guia de cabos fechado 19" 1U | ORSE | un | 3 | 18.88 | 56.64
I01659 | Painel de fechamento 19" | ORSE | un | 3 | 12.04 | 36.12
I07304 | Path panel 24 portas cat 6e | ORSE | un | 3 | 511.82 | 1535.46
I01969 | Régua (filtro de linha) com 5 tomadas 2p+t | ORSE | un | 1 | 33.2 | 33.2
I01688 | Parafuso com porca gaiola | ORSE | un | 80 | 0.9 | 72
I00414S | Abracadeira de nylon para amarracao de cabos, comprimento de 100 x 2,5 mm | ORSE | un | 100 | 0.03 | 3
I06762 | Rack fechado piso 19" x 12u x 450mm | ORSE | un | 1 | 816.44 | 816.44
|  |  |  | TOTAL MATERIAL: |  | 2601.86
SERVICO |  | FONTE | UNID | COEFICIENTE | PREÇO UNITÁRIO | TOTAL
S10592 | Encargos Complementares - Cabista | ORSE | h | 2 | 3.46 | 6.92
88316 | SERVENTE COM ENCARGOS COMPLEMENTARES | SINAPI | H | 2 | 14.22 | 28.44
|  |  |  | TOTAL SERVICO: |  | 35.36
|  |  |  | VALOR: |  | 2659.91
COMP-843627 - Fornecimento e instalação de mini rack de parede 19"x6ux450mm (un)
MAO DE OBRA |  | FONTE | UNID | COEFICIENTE | PREÇO UNITÁRIO | TOTAL
I00049 | Cabista para instalação telefônica | ORSE | h | 2 | 11.3079 | 22.6158
|  |  |  | TOTAL MAO DE OBRA: |  | 22.6158
MATERIAL |  | FONTE | UNID | COEFICIENTE | PREÇO UNITÁRIO | TOTAL
I00073 | Abraçadeira de nylon p/amarração de cabos 140mm x 3,5mm | ORSE | un | 300 | 0.08 | 24
I00074 | Abraçadeira de nylon p/amarração de cabos 285mm x 3,5mm | ORSE | un | 100 | 0.25 | 25
I01089 | Guia de cabos fechado 19" 1U | ORSE | un | 3 | 18.88 | 56.64
I01659 | Painel de fechamento 19" | ORSE | un | 3 | 12.04 | 36.12
I07304 | Path panel 24 portas cat 6e | ORSE | un | 3 | 511.82 | 1535.46
I01969 | Régua (filtro de linha) com 5 tomadas 2p+t | ORSE | un | 1 | 33.2 | 33.2
I01688 | Parafuso com porca gaiola | ORSE | un | 80 | 0.9 | 72
I00414S | Abracadeira de nylon para amarracao de cabos, comprimento de 100 x 2,5 mm | ORSE | un | 100 | 0.03 | 3
I08782 | Mini Rack de parede 19" x 8u x 450mm | ORSE | un | 1 | 511.18 | 511.18
|  |  |  | TOTAL MATERIAL: |  | 2296.6
SERVICO |  | FONTE | UNID | COEFICIENTE | PREÇO UNITÁRIO | TOTAL
S10592 | Encargos Complementares - Cabista | ORSE | h | 2 | 3.46 | 6.92
88316 | SERVENTE COM ENCARGOS COMPLEMENTARES | SINAPI | H | 2 | 14.22 | 28.44
|  |  |  | TOTAL SERVICO: |  | 35.36
|  |  |  | VALOR: |  | 2354.65
CP-4773-COMP-843627 - Rack fechado, de piso, padrão 19 " com 16U de altura útil, fornecimento e instalação. (un)
MAO DE OBRA |  | FONTE | UNID | COEFICIENTE | PREÇO UNITÁRIO | TOTAL
I00049 | Cabista para instalação telefônica | ORSE | h | 2 | 11.3079 | 22.6158
|  |  |  | TOTAL MAO DE OBRA: |  | 22.6158
MATERIAL |  | FONTE | UNID | COEFICIENTE | PREÇO UNITÁRIO | TOTAL
I00073 | Abraçadeira de nylon p/amarração de cabos 140mm x 3,5mm | ORSE | un | 300 | 0.08 | 24
I00074 | Abraçadeira de nylon p/amarração de cabos 285mm x 3,5mm | ORSE | un | 100 | 0.25 | 25
I01089 | Guia de cabos fechado 19" 1U | ORSE | un | 3 | 18.88 | 56.64
I01659 | Painel de fechamento 19" | ORSE | un | 2 | 12.04 | 24.08
I07304 | Path panel 24 portas cat 6e | ORSE | un | 2 | 511.82 | 1023.64
I01969 | Régua (filtro de linha) com 5 tomadas 2p+t | ORSE | un | 1 | 33.2 | 33.2
I01688 | Parafuso com porca gaiola | ORSE | un | 80 | 0.9 | 72
I00414S | Abracadeira de nylon para amarracao de cabos, comprimento de 100 x 2,5 mm | ORSE | un | 100 | 0.03 | 3
I08797 | Rack de parede 19" x 16 u x 450mm | ORSE | un | 1 | 692.32 | 692.32
|  |  |  | TOTAL MATERIAL: |  | 1953.88
SERVICO |  | FONTE | UNID | COEFICIENTE | PREÇO UNITÁRIO | TOTAL
S10592 | Encargos Complementares - Cabista | ORSE | h | 2 | 3.46 | 6.92
88316 | SERVENTE COM ENCARGOS COMPLEMENTARES | SINAPI | H | 2 | 14.22 | 28.44
|  |  |  | TOTAL SERVICO: |  | 35.36
|  |  |  | VALOR: |  | 2011.93
CP-5203-COMP-843627 - Rack fechado, de piso, padrão 19 " com 24U de altura útil, fornecimento e instalação. (un)
MAO DE OBRA |  | FONTE | UNID | COEFICIENTE | PREÇO UNITÁRIO | TOTAL
I00049 | Cabista para instalação telefônica | ORSE | h | 2 | 11.3079 | 22.6158
|  |  |  | TOTAL MAO DE OBRA: |  | 22.6158
MATERIAL |  | FONTE | UNID | COEFICIENTE | PREÇO UNITÁRIO | TOTAL
I00073 | Abraçadeira de nylon p/amarração de cabos 140mm x 3,5mm | ORSE | un | 300 | 0.08 | 24
I00074 | Abraçadeira de nylon p/amarração de cabos 285mm x 3,5mm | ORSE | un | 100 | 0.25 | 25
I01089 | Guia de cabos fechado 19" 1U | ORSE | un | 3 | 18.88 | 56.64
I01659 | Painel de fechamento 19" | ORSE | un | 3 | 12.04 | 36.12
I07304 | Path panel 24 portas cat 6e | ORSE | un | 2 | 511.82 | 1023.64
I01969 | Régua (filtro de linha) com 5 tomadas 2p+t | ORSE | un | 1 | 33.2 | 33.2
I01688 | Parafuso com porca gaiola | ORSE | un | 80 | 0.9 | 72
I00414S | Abracadeira de nylon para amarracao de cabos, comprimento de 100 x 2,5 mm | ORSE | un | 100 | 0.03 | 3
I11615 | Rack fechado piso 19" x 24u x 600mm | ORSE | un | 1 | 2001.89 | 2001.89
|  |  |  | TOTAL MATERIAL: |  | 3275.49
SERVICO |  | FONTE | UNID | COEFICIENTE | PREÇO UNITÁRIO | TOTAL
S10592 | Encargos Complementares - Cabista | ORSE | h | 2 | 3.46 | 6.92
88316 | SERVENTE COM ENCARGOS COMPLEMENTARES | SINAPI | H | 2 | 14.22 | 28.44
|  |  |  | TOTAL SERVICO: |  | 35.36
|  |  |  | VALOR: |  | 3333.54
CP-5834-COMP-843627 - Rack fechado, de piso, padrão 19 " com 36U de altura útil, da gral metal, fornecimento e instalação. (un)
MAO DE OBRA |  | FONTE | UNID | COEFICIENTE | PREÇO UNITÁRIO | TOTAL
I00049 | Cabista para instalação telefônica | ORSE | h | 2 | 11.3079 | 22.6158
|  |  |  | TOTAL MAO DE OBRA: |  | 22.6158
MATERIAL |  | FONTE | UNID | COEFICIENTE | PREÇO UNITÁRIO | TOTAL
I00073 | Abraçadeira de nylon p/amarração de cabos 140mm x 3,5mm | ORSE | un | 300 | 0.08 | 24
I00074 | Abraçadeira de nylon p/amarração de cabos 285mm x 3,5mm | ORSE | un | 100 | 0.25 | 25
I01089 | Guia de cabos fechado 19" 1U | ORSE | un | 3 | 18.88 | 56.64
I01659 | Painel de fechamento 19" | ORSE | un | 4 | 12.04 | 48.16
I07304 | Path panel 24 portas cat 6e | ORSE | un | 3 | 511.82 | 1535.46
I01969 | Régua (filtro de linha) com 5 tomadas 2p+t | ORSE | un | 1 | 33.2 | 33.2
I01688 | Parafuso com porca gaiola | ORSE | un | 80 | 0.9 | 72
I00414S | Abracadeira de nylon para amarracao de cabos, comprimento de 100 x 2,5 mm | ORSE | un | 100 | 0.03 | 3
I11085 | Rack fechado tipo armário 19" x 36u x 670mm | ORSE | un | 1 | 2430.68 | 2430.68
|  |  |  | TOTAL MATERIAL: |  | 4228.14
SERVICO |  | FONTE | UNID | COEFICIENTE | PREÇO UNITÁRIO | TOTAL
S10592 | Encargos Complementares - Cabista | ORSE | h | 2 | 3.46 | 6.92
|  |  |  | TOTAL SERVICO: |  | 6.92
|  |  |  | VALOR: |  | 4257.71
CP-9402-83744 - PROTECAO MECANICA DE SUPERFICIE COM ARGAMASSA DE CIMENTO E AREIA, TRACO 1:6 CM, E=3 CM (M2)
SERVICO |  | FONTE | UNID | COEFICIENTE | PREÇO UNITÁRIO | TOTAL
87375 | ARGAMASSA TRAÇO 1:6 (CIMENTO E AREIA MÉDIA) PARA CONTRAPISO, PREPARO MANUAL. AF_06/2014 | SINAPI | M3 | 0.03 | 352.85 | 10.5855
88309 | PEDREIRO COM ENCARGOS COMPLEMENTARES | SINAPI | H | 0.5 | 17.35 | 8.675
88316 | SERVENTE COM ENCARGOS COMPLEMENTARES | SINAPI | H | 0.5 | 14.22 | 7.11
|  |  |  | TOTAL SERVICO: |  | 26.3705
|  |  |  | VALOR: |  | 26.37
COMP-673415 - Caixa de Inspeção - Cimento - 300x300mm (un)
MATERIAL |  | FONTE | UNID | COEFICIENTE | PREÇO UNITÁRIO | TOTAL
00000039 | ACO CA-60, 5,0 MM, VERGALHAO | SINAPI | KG | 2.156 | 3.74 | 8.0634
00000370 | AREIA MEDIA - POSTO JAZIDA/FORNECEDOR (RETIRADO NA JAZIDA, SEM TRANSPORTE) | SINAPI | M3 | 0.0653 | 50 | 3.265
00001106 | CAL HIDRATADA CH-I PARA ARGAMASSAS | SINAPI | KG | 3.0096 | 0.67 | 2.0164
00001358 | CHAPA DE MADEIRA COMPENSADA RESINADA PARA FORMA DE CONCRETO, DE *2,2 X 1,1* M, E = 17 MM | SINAPI | M2 | 0.06 | 24.45 | 1.467
00001379 | CIMENTO PORTLAND COMPOSTO CP II-32 | SINAPI | KG | 18.5084 | 0.36 | 6.663
00004721 | PEDRA BRITADA N. 1 (9,5 a 19 MM) POSTO PEDREIRA/FORNECEDOR, SEM FRETE | SINAPI | M3 | 0.0365 | 54.67 | 1.9955
00004722 | PEDRA BRITADA N. 3 (38 A 50 MM) POSTO PEDREIRA/FORNECEDOR, SEM FRETE | SINAPI | M3 | 0.004 | 54.67 | 0.21868
00007258 | TIJOLO CERAMICO MACICO *5 X 10 X 20* CM | SINAPI | UN | 60.48 | 0.28 | 16.9344
|  |  |  | TOTAL MATERIAL: |  | 40.6234
SERVICO |  | FONTE | UNID | COEFICIENTE | PREÇO UNITÁRIO | TOTAL
88309 | PEDREIRO COM ENCARGOS COMPLEMENTARES | SINAPI | H | 1.6789 | 17.35 | 29.1289
88316 | SERVENTE COM ENCARGOS COMPLEMENTARES | SINAPI | H | 4.4832 | 14.22 | 63.7511
|  |  |  | TOTAL SERVICO: |  | 92.88
|  |  |  | VALOR: |  | 133.5
CP-6092-S07237 - Caixa de Passagem de Alvenaria (40x40x40) cm (un)
MATERIAL |  | FONTE | UNID | COEFICIENTE | PREÇO UNITÁRIO | TOTAL
I0834 | CONCRETO USINADO FCK=15 MPA | SEINFRA | M3 | 0.05 | 242 | 12.1
|  |  |  | TOTAL MATERIAL: |  | 12.1
SERVICO |  | FONTE | UNID | COEFICIENTE | PREÇO UNITÁRIO | TOTAL
74076/001 | FORMA TABUA P/ CONCRETO EM FUNDACAO RADIER C/ REAPROVEITAMENTO 3X. | SINAPI | M2 | 0.64 | 35.16 | 22.5024
92915 | ARMAÇÃO DE ESTRUTURAS DE CONCRETO ARMADO, EXCETO VIGAS, PILARES, LAJES E FUNDAÇÕES PROFUNDAS (DE EDIFÍCIOS DE MÚLTIPLOS PAVIMENTOS, EDIFICAÇÃO TÉRREA OU SOBRADO), UTILIZANDO AÇO CA-60 DE 5.0 MM - MONTAGEM. AF_12/2015 | SINAPI | KG | 1.294 | 11.35 | 14.6869
87525 | ALVENARIA DE VEDAÇÃO DE BLOCOS CERÂMICOS FURADOS NA HORIZONTAL DE 14X9X19CM (ESPESSURA 14CM, BLOCO DEITADO) DE PAREDES COM ÁREA LÍQUIDA MAIOR OU IGUAL A 6M² COM VÃOS E ARGAMASSA DE ASSENTAMENTO COM PREPARO EM BETONEIRA. AF_06/2014 | SINAPI | M2 | 0.44 | 104.38 | 45.9272
89173 | (COMPOSIÇÃO REPRESENTATIVA) DO SERVIÇO DE EMBOÇO/MASSA ÚNICA, APLICADO MANUALMENTE, TRAÇO 1:2:8, EM BETONEIRA DE 400L, PAREDES INTERNAS, COM EXECUÇÃO DE TALISCAS, EDIFICAÇÃO HABITACIONAL UNIFAMILIAR (CASAS) E EDIFICAÇÃO PÚBLICA PADRÃO. AF_12/2014 | SINAPI | M2 | 0.99 | 23.4 | 23.166
93358 | ESCAVAÇÃO MANUAL DE VALAS. AF_03/2016 | SINAPI | M3 | 0.64 | 56.25 | 36
87904 | CHAPISCO APLICADO EM ALVENARIA (COM PRESENÇA DE VÃOS) E ESTRUTURAS DE CONCRETO DE FACHADA, COM COLHER DE PEDREIRO. ARGAMASSA TRAÇO 1:3 COM PREPARO MANUAL. AF_06/2014 | SINAPI | M2 | 0.252 | 5.98 | 1.507
|  |  |  | TOTAL SERVICO: |  | 143.7895
|  |  |  | VALOR: |  | 155.89
CP-0415-C3909 - CONEXÃO DE SOLDA EXOTÉRMICA - GY - CABO A HASTE 50MM² (UN)
MATERIAL |  | FONTE | UNID | COEFICIENTE | PREÇO UNITÁRIO | TOTAL
I7377 | CARTUCHO DE SOLDA EXOTÉRMICA N.º 90 | SEINFRA | UN | 1 | 23.85 | 23.85
I7378 | IGNEX - PALITO IGNITOR PARA SOLDA EXOTÉRMICA | SEINFRA | UN | 1 | 3.41 | 3.41
I7379 | MOLDE P/ SOLDA TIPO "T" ATÉ 35mm² | SEINFRA | UN | 0.1 | 176.58 | 17.658
|  |  |  | TOTAL MATERIAL: |  | 44.918
SERVICO |  | FONTE | UNID | COEFICIENTE | PREÇO UNITÁRIO | TOTAL
88264 | ELETRICISTA COM ENCARGOS COMPLEMENTARES | SINAPI | H | 0.08 | 17.51 | 1.4008
88316 | SERVENTE COM ENCARGOS COMPLEMENTARES | SINAPI | H | 0.08 | 14.22 | 1.1376
|  |  |  | TOTAL SERVICO: |  | 2.5384
|  |  |  | VALOR: |  | 47.46
CP-3779-CP-0415 - CONEXÃO DE SOLDA EXOTÉRMICA - TA - CABO A CABO 35MM² (UN)
MATERIAL |  | FONTE | UNID | COEFICIENTE | PREÇO UNITÁRIO | TOTAL
INS-426114 | MOLDE P/ SOLDA TIPO "T" ATÉ 35mm² | PROPRIA | un | 0.04 | 176.88 | 7.0752
I7377 | CARTUCHO DE SOLDA EXOTÉRMICA N.º 90 | SEINFRA | UN | 1 | 23.85 | 23.85
I7378 | IGNEX - PALITO IGNITOR PARA SOLDA EXOTÉRMICA | SEINFRA | UN | 1 | 3.41 | 3.41
I7379 | MOLDE P/ SOLDA TIPO "T" ATÉ 35mm² | SEINFRA | UN | 0.04 | 176.58 | 7.0632
|  |  |  | TOTAL MATERIAL: |  | 41.3984
SERVICO |  | FONTE | UNID | COEFICIENTE | PREÇO UNITÁRIO | TOTAL
88264 | ELETRICISTA COM ENCARGOS COMPLEMENTARES | SINAPI | H | 0.08 | 17.51 | 1.4008
88316 | SERVENTE COM ENCARGOS COMPLEMENTARES | SINAPI | H | 0.08 | 14.22 | 1.1376
|  |  |  | TOTAL SERVICO: |  | 2.5384
|  |  |  | VALOR: |  | 43.94
CP-6123-CP-0415 - CONEXÃO DE SOLDA EXOTÉRMICA - GY - CABO A HASTE 16MM² (UN)
MATERIAL |  | FONTE | UNID | COEFICIENTE | PREÇO UNITÁRIO | TOTAL
I7377 | CARTUCHO DE SOLDA EXOTÉRMICA N.º 90 | SEINFRA | UN | 1 | 23.85 | 23.85
I7378 | IGNEX - PALITO IGNITOR PARA SOLDA EXOTÉRMICA | SEINFRA | UN | 1 | 3.41 | 3.41
I7379 | MOLDE P/ SOLDA TIPO "T" ATÉ 35mm² | SEINFRA | UN | 0.04 | 176.58 | 7.0632
|  |  |  | TOTAL MATERIAL: |  | 34.3232
SERVICO |  | FONTE | UNID | COEFICIENTE | PREÇO UNITÁRIO | TOTAL
88264 | ELETRICISTA COM ENCARGOS COMPLEMENTARES | SINAPI | H | 0.08 | 17.51 | 1.4008
88316 | SERVENTE COM ENCARGOS COMPLEMENTARES | SINAPI | H | 0.08 | 14.22 | 1.1376
|  |  |  | TOTAL SERVICO: |  | 2.5384
|  |  |  | VALOR: |  | 36.86
COMP-308032 - Isolador Simples - Fixação em 90°- 100mm (und)
MATERIAL |  | FONTE | UNID | COEFICIENTE | PREÇO UNITÁRIO | TOTAL
I06660 | Isolador simples para mastro 2 descidas (pára-raio) | ORSE | un | 1 | 5.47 | 5.47
|  |  |  | TOTAL MATERIAL: |  | 5.47
SERVICO |  | FONTE | UNID | COEFICIENTE | PREÇO UNITÁRIO | TOTAL
88264 | ELETRICISTA COM ENCARGOS COMPLEMENTARES | SINAPI | H | 0.3 | 17.51 | 5.253
88247 | AUXILIAR DE ELETRICISTA COM ENCARGOS COMPLEMENTARES | SINAPI | H | 0.3 | 14.3 | 4.29
|  |  |  | TOTAL SERVICO: |  | 9.543
|  |  |  | VALOR: |  | 15.01
COMP-896240 - Isolador Reforçado - 200mm (un)
MATERIAL |  | FONTE | UNID | COEFICIENTE | PREÇO UNITÁRIO | TOTAL
00004375 | BUCHA DE NYLON SEM ABA S6 | SINAPI | UN | 2 | 0.11 | 0.22
00011948 | PARAFUSO ZINCADO, SEXTAVADO, COM ROSCA SOBERBA, DIAMETRO 5/16", COMPRIMENTO 40 MM | SINAPI | UN | 2 | 0.27 | 0.54
I8515 | ISOLADOR REFORÇADO 200mm FIXAÇÃO HORIZONTAL | SEINFRA | UN | 1 | 2.68 | 2.68
|  |  |  | TOTAL MATERIAL: |  | 3.44
SERVICO |  | FONTE | UNID | COEFICIENTE | PREÇO UNITÁRIO | TOTAL
88247 | AUXILIAR DE ELETRICISTA COM ENCARGOS COMPLEMENTARES | SINAPI | H | 0.3 | 14.3 | 4.29
|  |  |  | TOTAL SERVICO: |  | 4.29
|  |  |  | VALOR: |  | 7.73
COMP-193342 - Isolador Simples - 200mm (un)
MATERIAL |  | FONTE | UNID | COEFICIENTE | PREÇO UNITÁRIO | TOTAL
00011948 | PARAFUSO ZINCADO, SEXTAVADO, COM ROSCA SOBERBA, DIAMETRO 5/16", COMPRIMENTO 40 MM | SINAPI | UN | 2 | 0.27 | 0.54
00004375 | BUCHA DE NYLON SEM ABA S6 | SINAPI | UN | 2 | 0.11 | 0.22
I8514 | ISOLADOR SIMPLES DE USO GERAL 200mm ROSCA MECÂNICA | SEINFRA | UN | 1 | 1.79 | 1.79
|  |  |  | TOTAL MATERIAL: |  | 2.55
SERVICO |  | FONTE | UNID | COEFICIENTE | PREÇO UNITÁRIO | TOTAL
88247 | AUXILIAR DE ELETRICISTA COM ENCARGOS COMPLEMENTARES | SINAPI | H | 0.3 | 14.3 | 4.29
|  |  |  | TOTAL SERVICO: |  | 4.29
|  |  |  | VALOR: |  | 6.84
COMP-388123 - CONDULETE PARA INSPEÇÃO EM PVC 1" COM CONECTOR DE MEDIÇÃO DE 4 PARAFUSOS E ACESSÓRIOS (un)
MATERIAL |  | FONTE | UNID | COEFICIENTE | PREÇO UNITÁRIO | TOTAL
00039255 | ELETRODUTO/CONDULETE DE PVC RIGIDO, LISO, COR CINZA, DE 1", PARA INSTALACOES APARENTES (NBR 5410) | SINAPI | M | 1 | 11.26 | 11.26
|  |  |  | TOTAL MATERIAL: |  | 11.26
SERVICO |  | FONTE | UNID | COEFICIENTE | PREÇO UNITÁRIO | TOTAL
88264 | ELETRICISTA COM ENCARGOS COMPLEMENTARES | SINAPI | H | 0.3 | 17.51 | 5.253
88247 | AUXILIAR DE ELETRICISTA COM ENCARGOS COMPLEMENTARES | SINAPI | H | 0.3 | 14.3 | 4.29
|  |  |  | TOTAL SERVICO: |  | 9.543
|  |  |  | VALOR: |  | 20.8
CP-6005-S11415 - Caixa de passagem em alumínio para piso 4" x 2" - Fornecimento e assentamento (un)
MATERIAL |  | FONTE | UNID | COEFICIENTE | PREÇO UNITÁRIO | TOTAL
I02593S | Condulete de aluminio tipo lr, para eletroduto roscavel de 3/4", com tampa cega | ORSE | un | 1 | 4.6 | 4.6
|  |  |  | TOTAL MATERIAL: |  | 4.6
SERVICO |  | FONTE | UNID | COEFICIENTE | PREÇO UNITÁRIO | TOTAL
88264 | ELETRICISTA COM ENCARGOS COMPLEMENTARES | SINAPI | H | 0.3 | 17.51 | 5.253
88316 | SERVENTE COM ENCARGOS COMPLEMENTARES | SINAPI | H | 0.3 | 14.22 | 4.266
|  |  |  | TOTAL SERVICO: |  | 9.519
|  |  |  | VALOR: |  | 14.12
CP-5128-S10423 - Caixa de equipotencialização 40x40x15, com barramento para neutro - Fornecimento (m)
MATERIAL |  | FONTE | UNID | COEFICIENTE | PREÇO UNITÁRIO | TOTAL
I00440 | Caixa de equipotencialização 40x40x15, com barramento para neutro | ORSE | un | 1 | 469.37 | 469.37
|  |  |  | TOTAL MATERIAL: |  | 469.37
SERVICO |  | FONTE | UNID | COEFICIENTE | PREÇO UNITÁRIO | TOTAL
88264 | ELETRICISTA COM ENCARGOS COMPLEMENTARES | SINAPI | H | 1.8 | 17.51 | 31.518
|  |  |  | TOTAL SERVICO: |  | 31.518
|  |  |  | VALOR: |  | 500.89
CP-8420-S11273 - Caixa de equipotencialização em aço 200x200x90mm, para embutir com tampa, com 9 terminais, ref:TEL-901 ou similar (SPDA) (m)
MATERIAL |  | FONTE | UNID | COEFICIENTE | PREÇO UNITÁRIO | TOTAL
I12141 | Caixa de equipotencialização em aço 200x200x90mm, para embutir com tampa, com 9 terminais, ref:TEL-901 ou similar (SPDA) | ORSE | un | 1 | 343.3 | 343.3
|  |  |  | TOTAL MATERIAL: |  | 343.3
SERVICO |  | FONTE | UNID | COEFICIENTE | PREÇO UNITÁRIO | TOTAL
88264 | ELETRICISTA COM ENCARGOS COMPLEMENTARES | SINAPI | H | 1.5 | 17.51 | 26.265
|  |  |  | TOTAL SERVICO: |  | 26.265
|  |  |  | VALOR: |  | 369.57
CP-8002-7011 - ESCAVACAO E ACERTO MANUAL NA FAIXA DE 0,45M DE LARGURA P/ EXECUCAODE MEIO-FIO E SARJETA CONJUGADOS (M)
SERVICO |  | FONTE | UNID | COEFICIENTE | PREÇO UNITÁRIO | TOTAL
88316 | SERVENTE COM ENCARGOS COMPLEMENTARES | SINAPI | H | 0.36 | 14.22 | 5.1192
|  |  |  | TOTAL SERVICO: |  | 5.1192
|  |  |  | VALOR: |  | 5.12
CP-7215-73765/001 - PAVIMENTACAO EM PARALELEPIPEDO SOBRE COLCHAO DE PO DE PEDRA ESPESSURA10CM, REJUNTADO COM ARGAMASSA DE CIMENTO E AREIA TRACO 1:3 (CIMENTO EAREIA) (M2)
MATERIAL |  | FONTE | UNID | COEFICIENTE | PREÇO UNITÁRIO | TOTAL
00004385 | PARALELEPIPEDO GRANITICO OU BASALTICO, PARA PAVIMENTACAO, SEM FRETE, *30 A 35* PECAS POR M2 | SINAPI | MIL | 0.035 | 600 | 21
00004741 | PO DE PEDRA (POSTO PEDREIRA/FORNECEDOR, SEM FRETE) | SINAPI | M3 | 0.12 | 52.19 | 6.2628
|  |  |  | TOTAL MATERIAL: |  | 27.2628
SERVICO |  | FONTE | UNID | COEFICIENTE | PREÇO UNITÁRIO | TOTAL
5867 | ROLO COMPACTADOR VIBRATÓRIO TANDEM AÇO LISO, POTÊNCIA 58 HP, PESO SEM/COM LASTRO 6,5 / 9,4 T, LARGURA DE TRABALHO 1,2 M - CHP DIURNO. AF_06/2014 | SINAPI | CHP | 0.0055 | 100.7 | 0.55385
5869 | ROLO COMPACTADOR VIBRATÓRIO TANDEM AÇO LISO, POTÊNCIA 58 HP, PESO SEM/COM LASTRO 6,5 / 9,4 T, LARGURA DE TRABALHO 1,2 M - CHI DIURNO. AF_06/2014 | SINAPI | CHI | 0.001 | 53.01 | 0.05301
88260 | CALCETEIRO COM ENCARGOS COMPLEMENTARES | SINAPI | H | 0.4 | 17.68 | 7.072
88316 | SERVENTE COM ENCARGOS COMPLEMENTARES | SINAPI | H | 1.4 | 14.22 | 19.908
88628 | ARGAMASSA TRAÇO 1:3 (CIMENTO E AREIA MÉDIA), PREPARO MECÂNICO COM BETONEIRA 400 L. AF_08/2014 | SINAPI | M3 | 0.02 | 271.49 | 5.4298
|  |  |  | TOTAL SERVICO: |  | 33.0167
|  |  |  | VALOR: |  | 60.28
COMP-568266 - PISO TÁTIL DE ALERTA EM CONCRETO NA COR VERMELHA, ESPESSURA 2,0 CM, ASSENTADO SOBRE CONTRAPISO COM ARGAMASSA DE CIMENTO E AREIA (m²)
MATERIAL |  | FONTE | UNID | COEFICIENTE | PREÇO UNITÁRIO | TOTAL
00000370 | AREIA MEDIA - POSTO JAZIDA/FORNECEDOR (RETIRADO NA JAZIDA, SEM TRANSPORTE) | SINAPI | M3 | 0.0182 | 50 | 0.91
00011161 | CAL HIDRATADA PARA PINTURA | SINAPI | KG | 2.73 | 1.11 | 3.0303
00001379 | CIMENTO PORTLAND COMPOSTO CP II-32 | SINAPI | KG | 2.8 | 0.36 | 1.008
I06897 | Piso tátil direcional e/ou alerta, de concreto, colorido, dim 25x25 cm, para deficiente visual | ORSE | m2 | 1 | 48 | 48
|  |  |  | TOTAL MATERIAL: |  | 52.9483
SERVICO |  | FONTE | UNID | COEFICIENTE | PREÇO UNITÁRIO | TOTAL
88256 | AZULEJISTA OU LADRILHISTA COM ENCARGOS COMPLEMENTARES | SINAPI | H | 1.6 | 16.13 | 25.808
88316 | SERVENTE COM ENCARGOS COMPLEMENTARES | SINAPI | H | 1.25 | 14.22 | 17.775
|  |  |  | TOTAL SERVICO: |  | 43.583
|  |  |  | VALOR: |  | 96.53
COMP-942375 - PISO TÁTIL DIRECIONAL EM CONCRETO NA COR VERMELHA, ESPESSURA 2,0 CM, ASSENTADO SOBRE CONTRAPISO COM ARGAMASSA DE CIMENTO E AREIA (m²)
MATERIAL |  | FONTE | UNID | COEFICIENTE | PREÇO UNITÁRIO | TOTAL
00000370 | AREIA MEDIA - POSTO JAZIDA/FORNECEDOR (RETIRADO NA JAZIDA, SEM TRANSPORTE) | SINAPI | M3 | 0.0182 | 50 | 0.91
00011161 | CAL HIDRATADA PARA PINTURA | SINAPI | KG | 2.73 | 1.11 | 3.0303
00001379 | CIMENTO PORTLAND COMPOSTO CP II-32 | SINAPI | KG | 2.8 | 0.36 | 1.008
I06897 | Piso tátil direcional e/ou alerta, de concreto, colorido, dim 25x25 cm, para deficiente visual | ORSE | m2 | 1 | 48 | 48
|  |  |  | TOTAL MATERIAL: |  | 52.9483
SERVICO |  | FONTE | UNID | COEFICIENTE | PREÇO UNITÁRIO | TOTAL
88256 | AZULEJISTA OU LADRILHISTA COM ENCARGOS COMPLEMENTARES | SINAPI | H | 1.6 | 16.13 | 25.808
88316 | SERVENTE COM ENCARGOS COMPLEMENTARES | SINAPI | H | 1.25 | 14.22 | 17.775
|  |  |  | TOTAL SERVICO: |  | 43.583
|  |  |  | VALOR: |  | 96.53
CP-8508-72948 - COLCHAO DE AREIA PARA PAVIMENTACAO EM PARALELEPIPEDO OU BLOCOS DE CONCRETO INTERTRAVADOS (M3)
MATERIAL |  | FONTE | UNID | COEFICIENTE | PREÇO UNITÁRIO | TOTAL
00000370 | AREIA MEDIA - POSTO JAZIDA/FORNECEDOR (RETIRADO NA JAZIDA, SEM TRANSPORTE) | SINAPI | M3 | 1.15 | 50 | 57.5
|  |  |  | TOTAL MATERIAL: |  | 57.5
SERVICO |  | FONTE | UNID | COEFICIENTE | PREÇO UNITÁRIO | TOTAL
88316 | SERVENTE COM ENCARGOS COMPLEMENTARES | SINAPI | H | 0.4 | 14.22 | 5.688
|  |  |  | TOTAL SERVICO: |  | 5.688
|  |  |  | VALOR: |  | 63.19
CP-4151-73892/002 - EXECUÇÃO DE PASSEIO (CALÇADA) EM CONCRETO 12 MPA, TRAÇO 1:3:5 (CIMENTO/AREIA/BRITA), PREPARO MECÂNICO, ESPESSURA 7CM, COM JUNTA DE DILATAÇÃOEM MADEIRA, INCLUSO LANÇAMENTO E ADENSAMENTO (M2)
MATERIAL |  | FONTE | UNID | COEFICIENTE | PREÇO UNITÁRIO | TOTAL
00000370 | AREIA MEDIA - POSTO JAZIDA/FORNECEDOR (RETIRADO NA JAZIDA, SEM TRANSPORTE) | SINAPI | M3 | 0.0435 | 50 | 2.175
00001379 | CIMENTO PORTLAND COMPOSTO CP II-32 | SINAPI | KG | 16.03 | 0.36 | 5.7708
00004505 | PECA DE MADEIRA NATIVA/REGIONAL 1 X 7CM NAO APARELHADA (P/FORMA) | SINAPI | M | 2 | 2.63 | 5.26
00004718 | PEDRA BRITADA N. 2 (19 A 38 MM) POSTO PEDREIRA/FORNECEDOR, SEM FRETE | SINAPI | M3 | 0.0285 | 54.67 | 1.5581
00004721 | PEDRA BRITADA N. 1 (9,5 a 19 MM) POSTO PEDREIRA/FORNECEDOR, SEM FRETE | SINAPI | M3 | 0.0285 | 54.67 | 1.5581
|  |  |  | TOTAL MATERIAL: |  | 16.322
SERVICO |  | FONTE | UNID | COEFICIENTE | PREÇO UNITÁRIO | TOTAL
88262 | CARPINTEIRO DE FORMAS COM ENCARGOS COMPLEMENTARES | SINAPI | H | 0.1 | 17.25 | 1.725
88309 | PEDREIRO COM ENCARGOS COMPLEMENTARES | SINAPI | H | 0.2 | 17.35 | 3.47
88316 | SERVENTE COM ENCARGOS COMPLEMENTARES | SINAPI | H | 0.76 | 14.22 | 10.8072
88830 | BETONEIRA CAPACIDADE NOMINAL DE 400 L, CAPACIDADE DE MISTURA 310 L, MOTOR ELÉTRICO TRIFÁSICO POTÊNCIA DE 2 HP, SEM CARREGADOR - CHP DIURNO. AF_10/2014 | SINAPI | CHP | 0.05 | 1.2 | 0.06
88831 | BETONEIRA CAPACIDADE NOMINAL DE 400 L, CAPACIDADE DE MISTURA 310 L, MOTOR ELÉTRICO TRIFÁSICO POTÊNCIA DE 2 HP, SEM CARREGADOR - CHI DIURNO. AF_10/2014 | SINAPI | CHI | 0.05 | 0.3 | 0.015
|  |  |  | TOTAL SERVICO: |  | 16.0772
|  |  |  | VALOR: |  | 32.4
COMP-207300 - PISO EM CONCRETO 20 MPA PREPARO MECANICO, ESPESSURA 7CM, INCLUSO JUNTAS DE DILATACAO EM MADEIRA (RAMPA) (m²)
MATERIAL |  | FONTE | UNID | COEFICIENTE | PREÇO UNITÁRIO | TOTAL
00004408 | RIPA DE MADEIRA NAO APARELHADA *1,5 X 5* CM, MACARANDUBA, ANGELIM OU EQUIVALENTE DA REGIAO | SINAPI | M | 2 | 2.05 | 4.1
|  |  |  | TOTAL MATERIAL: |  | 4.1
SERVICO |  | FONTE | UNID | COEFICIENTE | PREÇO UNITÁRIO | TOTAL
88262 | CARPINTEIRO DE FORMAS COM ENCARGOS COMPLEMENTARES | SINAPI | H | 0.0683 | 17.25 | 1.1782
88309 | PEDREIRO COM ENCARGOS COMPLEMENTARES | SINAPI | H | 0.3919 | 17.35 | 6.7995
88316 | SERVENTE COM ENCARGOS COMPLEMENTARES | SINAPI | H | 0.6899 | 14.22 | 9.8104
94970 | CONCRETO FCK = 20MPA, TRAÇO 1:2,7:3 (CIMENTO/ AREIA MÉDIA/ BRITA 1) - PREPARO MECÂNICO COM BETONEIRA 600 L. AF_07/2016 | SINAPI | M3 | 0.0714 | 245.88 | 17.5558
|  |  |  | TOTAL SERVICO: |  | 35.3439
|  |  |  | VALOR: |  | 39.44
CP-6888-030403 - RAMPA DE PLANO INCLINADO L=1,00m COM BASE CONCRETO ESPES. 15cm (M)
MATERIAL |  | FONTE | UNID | COEFICIENTE | PREÇO UNITÁRIO | TOTAL
I000350 | ACO CA 50 GROSSO (12,5mm a 25,0mm) (1/2" a 1") | SBC | KG | 3.15 | 4.3 | 13.545
I000380 | ACO CA 50 FINO (5,0mm a 10,0mm) (3/16" a 3/8") | SBC | KG | 3.45 | 3.47 | 11.9715
00013284 | CIMENTO PORTLAND DE ALTO FORNO (AF) CP III-32 | SINAPI | KG | 0.13 | 0.3 | 0.039
00000367 | AREIA GROSSA - POSTO JAZIDA/FORNECEDOR (RETIRADO NA JAZIDA, SEM TRANSPORTE) | SINAPI | M3 | 46.6 | 60 | 2796
00004721 | PEDRA BRITADA N. 1 (9,5 a 19 MM) POSTO PEDREIRA/FORNECEDOR, SEM FRETE | SINAPI | M3 | 0.105 | 54.67 | 5.7404
00000344 | ARAME GALVANIZADO 16 BWG, 1,65MM (0,0166 KG/M) | SINAPI | KG | 0.12 | 10.65 | 1.278
|  |  |  | TOTAL MATERIAL: |  | 2828.5739
SERVICO |  | FONTE | UNID | COEFICIENTE | PREÇO UNITÁRIO | TOTAL
88245 | ARMADOR COM ENCARGOS COMPLEMENTARES | SINAPI | H | 0.601 | 17.25 | 10.3673
88238 | AJUDANTE DE ARMADOR COM ENCARGOS COMPLEMENTARES | SINAPI | H | 0.601 | 14.1 | 8.4741
88309 | PEDREIRO COM ENCARGOS COMPLEMENTARES | SINAPI | H | 0.601 | 17.35 | 10.4274
88316 | SERVENTE COM ENCARGOS COMPLEMENTARES | SINAPI | H | 2.102 | 14.22 | 29.8904
|  |  |  | TOTAL SERVICO: |  | 59.1591
|  |  |  | VALOR: |  | 2887.73
COMP-863527 - CERAMICA ESMALTADA EM PAREDES 1A, PEI-4, 10X10CM, PADRAO MEDIO, COR BRANCO GELO, FIXADA COM ARGAMASSA COLANTE E REJUNTE FLEXÍVEL A PARTIR DO PISO ATÉ 1,20 m (m²)
MATERIAL |  | FONTE | UNID | COEFICIENTE | PREÇO UNITÁRIO | TOTAL
00034357 | REJUNTE COLORIDO, CIMENTICIO | SINAPI | KG | 0.25 | 2.75 | 0.6875
I025002 | ARGAMASSA PRONTA PARA CERAMICA INTERNA(4,0kg/m2) | SBC | KG | 4 | 0.99 | 3.96
00001287 | PISO EM CERAMICA ESMALTADA EXTRA, PEI MAIOR OU IGUAL A 4, FORMATO MENOR OU IGUAL A 2025 CM2 | SINAPI | M2 | 1.05 | 18.15 | 19.0575
|  |  |  | TOTAL MATERIAL: |  | 23.705
SERVICO |  | FONTE | UNID | COEFICIENTE | PREÇO UNITÁRIO | TOTAL
88256 | AZULEJISTA OU LADRILHISTA COM ENCARGOS COMPLEMENTARES | SINAPI | H | 0.8 | 16.13 | 12.904
88316 | SERVENTE COM ENCARGOS COMPLEMENTARES | SINAPI | H | 0.8 | 14.22 | 11.376
|  |  |  | TOTAL SERVICO: |  | 24.28
|  |  |  | VALOR: |  | 47.99
COMP-148916 - ASSENTAMENTO DE GUIA (MEIO-FIO) EM TRECHO RETO, CONFECCIONADA EM CONCRETO PRÉ-FABRICADO, DIMENSÕES 100X15X13X30 CM (COMPRIMENTO X BASE INFERIOR X BASE SUPERIOR X ALTURA), PARA VIAS URBANAS (USO VIÁRIO). AF_06/2016 (m)
MATERIAL |  | FONTE | UNID | COEFICIENTE | PREÇO UNITÁRIO | TOTAL
00000370 | AREIA MEDIA - POSTO JAZIDA/FORNECEDOR (RETIRADO NA JAZIDA, SEM TRANSPORTE) | SINAPI | M3 | 0.007 | 50 | 0.35
00004059 | MEIO-FIO OU GUIA DE CONCRETO, PRE-MOLDADO, COMP 1 M, *30 X 15/ 12* CM (H X L1/L2) | SINAPI | M | 1.005 | 18 | 18.09
|  |  |  | TOTAL MATERIAL: |  | 18.44
SERVICO |  | FONTE | UNID | COEFICIENTE | PREÇO UNITÁRIO | TOTAL
88309 | PEDREIRO COM ENCARGOS COMPLEMENTARES | SINAPI | H | 0.394 | 17.35 | 6.8359
88316 | SERVENTE COM ENCARGOS COMPLEMENTARES | SINAPI | H | 0.394 | 14.22 | 5.6027
88629 | ARGAMASSA TRAÇO 1:3 (CIMENTO E AREIA MÉDIA), PREPARO MANUAL. AF_08/2014 | SINAPI | M3 | 0.002 | 337.02 | 0.67404
|  |  |  | TOTAL SERVICO: |  | 13.1126
|  |  |  | VALOR: |  | 31.55
COMP-568266 - PISO TÁTIL DE ALERTA EM CONCRETO NA COR VERMELHA, ESPESSURA 2,0 CM, ASSENTADO SOBRE CONTRAPISO COM ARGAMASSA DE CIMENTO E AREIA (m²)
MATERIAL |  | FONTE | UNID | COEFICIENTE | PREÇO UNITÁRIO | TOTAL
00000370 | AREIA MEDIA - POSTO JAZIDA/FORNECEDOR (RETIRADO NA JAZIDA, SEM TRANSPORTE) | SINAPI | M3 | 0.0182 | 50 | 0.91
00011161 | CAL HIDRATADA PARA PINTURA | SINAPI | KG | 2.73 | 1.11 | 3.0303
00001379 | CIMENTO PORTLAND COMPOSTO CP II-32 | SINAPI | KG | 2.8 | 0.36 | 1.008
I06897 | Piso tátil direcional e/ou alerta, de concreto, colorido, dim 25x25 cm, para deficiente visual | ORSE | m2 | 1 | 48 | 48
|  |  |  | TOTAL MATERIAL: |  | 52.9483
SERVICO |  | FONTE | UNID | COEFICIENTE | PREÇO UNITÁRIO | TOTAL
88256 | AZULEJISTA OU LADRILHISTA COM ENCARGOS COMPLEMENTARES | SINAPI | H | 1.6 | 16.13 | 25.808
88316 | SERVENTE COM ENCARGOS COMPLEMENTARES | SINAPI | H | 1.25 | 14.22 | 17.775
|  |  |  | TOTAL SERVICO: |  | 43.583
|  |  |  | VALOR: |  | 96.53
COMP-942375 - PISO TÁTIL DIRECIONAL EM CONCRETO NA COR VERMELHA, ESPESSURA 2,0 CM, ASSENTADO SOBRE CONTRAPISO COM ARGAMASSA DE CIMENTO E AREIA (m²)
MATERIAL |  | FONTE | UNID | COEFICIENTE | PREÇO UNITÁRIO | TOTAL
00000370 | AREIA MEDIA - POSTO JAZIDA/FORNECEDOR (RETIRADO NA JAZIDA, SEM TRANSPORTE) | SINAPI | M3 | 0.0182 | 50 | 0.91
00011161 | CAL HIDRATADA PARA PINTURA | SINAPI | KG | 2.73 | 1.11 | 3.0303
00001379 | CIMENTO PORTLAND COMPOSTO CP II-32 | SINAPI | KG | 2.8 | 0.36 | 1.008
I06897 | Piso tátil direcional e/ou alerta, de concreto, colorido, dim 25x25 cm, para deficiente visual | ORSE | m2 | 1 | 48 | 48
|  |  |  | TOTAL MATERIAL: |  | 52.9483
SERVICO |  | FONTE | UNID | COEFICIENTE | PREÇO UNITÁRIO | TOTAL
88256 | AZULEJISTA OU LADRILHISTA COM ENCARGOS COMPLEMENTARES | SINAPI | H | 1.6 | 16.13 | 25.808
88316 | SERVENTE COM ENCARGOS COMPLEMENTARES | SINAPI | H | 1.25 | 14.22 | 17.775
|  |  |  | TOTAL SERVICO: |  | 43.583
|  |  |  | VALOR: |  | 96.53
COMP-550316 - PISO TÁTIL DE ALERTA EM BORRACHA NA COR VERMELHA, ESPESSURA 0,05 MM, COLADO COM COLA CONTATO PARA CHAPA VINÍLICA / BORRACHA SOBRE PISO EXISTENTE (M²)
MATERIAL |  | FONTE | UNID | COEFICIENTE | PREÇO UNITÁRIO | TOTAL
00004791 | ADESIVO ACRILICO/COLA DE CONTATO | SINAPI | KG | 0.12 | 19.58 | 2.3496
00038181 | PISO TATIL ALERTA OU DIRECIONAL, DE BORRACHA, COLORIDO, 25 X 25 CM, E = 5 MM, PARA COLA | SINAPI | M2 | 1 | 134.77 | 134.77
|  |  |  | TOTAL MATERIAL: |  | 137.1196
SERVICO |  | FONTE | UNID | COEFICIENTE | PREÇO UNITÁRIO | TOTAL
88256 | AZULEJISTA OU LADRILHISTA COM ENCARGOS COMPLEMENTARES | SINAPI | H | 0.5 | 16.13 | 8.065
88316 | SERVENTE COM ENCARGOS COMPLEMENTARES | SINAPI | H | 0.61 | 14.22 | 8.6742
|  |  |  | TOTAL SERVICO: |  | 16.7392
|  |  |  | VALOR: |  | 153.86
CP-7469-COMP-550316 - PISO TÁTIL DIRECIONAL EM BORRACHA NA COR VERMELHA, ESPESSURA 0,05 MM, COLADO COM COLA CONTATO PARA CHAPA VINÍLICA / BORRACHA SOBRE PISO EXISTENTE (M²)
MATERIAL |  | FONTE | UNID | COEFICIENTE | PREÇO UNITÁRIO | TOTAL
00004791 | ADESIVO ACRILICO/COLA DE CONTATO | SINAPI | KG | 0.12 | 19.58 | 2.3496
00038181 | PISO TATIL ALERTA OU DIRECIONAL, DE BORRACHA, COLORIDO, 25 X 25 CM, E = 5 MM, PARA COLA | SINAPI | M2 | 1 | 134.77 | 134.77
|  |  |  | TOTAL MATERIAL: |  | 137.1196
SERVICO |  | FONTE | UNID | COEFICIENTE | PREÇO UNITÁRIO | TOTAL
88256 | AZULEJISTA OU LADRILHISTA COM ENCARGOS COMPLEMENTARES | SINAPI | H | 0.5 | 16.13 | 8.065
88316 | SERVENTE COM ENCARGOS COMPLEMENTARES | SINAPI | H | 0.61 | 14.22 | 8.6742
|  |  |  | TOTAL SERVICO: |  | 16.7392
|  |  |  | VALOR: |  | 153.86
CP-5391-84042 - CALHA DE CONCRETO, 40X15 CM ESPESSURA DE 8 CM, PREPARADO EM BETONEIRAE CIMENTADO LISO EXECUTADO COM ARGAMASSA TRACO 1:4 (CIMENTO E AREIA MEDIA NAO PENEIRADA), PREPARO MANUAL (M)
MATERIAL |  | FONTE | UNID | COEFICIENTE | PREÇO UNITÁRIO | TOTAL
00004491 | PECA DE MADEIRA NATIVA / REGIONAL 7,5 X 7,5CM (3X3) NAO APARELHADA (P/FORMA) | SINAPI | M | 1.4 | 6.65 | 9.31
00004509 | PECA DE MADEIRA 3A QUALIDADE 2,5 X 10CM NAO APARELHADA | SINAPI | M | 0.72 | 3.42 | 2.4624
00005061 | PREGO DE ACO POLIDO COM CABECA 18 X 27 (2 1/2 X 10) | SINAPI | KG | 0.232 | 9.52 | 2.2086
00006189 | TABUA MADEIRA 2A QUALIDADE 2,5 X 30,0CM (1 X 12") NAO APARELHADA | SINAPI | M | 1.32 | 7.39 | 9.7548
|  |  |  | TOTAL MATERIAL: |  | 23.7358
SERVICO |  | FONTE | UNID | COEFICIENTE | PREÇO UNITÁRIO | TOTAL
87373 | ARGAMASSA TRAÇO 1:4 (CIMENTO E AREIA MÉDIA) PARA CONTRAPISO, PREPARO MANUAL. AF_06/2014 | SINAPI | M3 | 0.014 | 395.49 | 5.5369
88262 | CARPINTEIRO DE FORMAS COM ENCARGOS COMPLEMENTARES | SINAPI | H | 1.74 | 17.25 | 30.015
88309 | PEDREIRO COM ENCARGOS COMPLEMENTARES | SINAPI | H | 1 | 17.35 | 17.35
88316 | SERVENTE COM ENCARGOS COMPLEMENTARES | SINAPI | H | 2.74 | 14.22 | 38.9628
94962 | CONCRETO MAGRO PARA LASTRO, TRAÇO 1:4,5:4,5 (CIMENTO/ AREIA MÉDIA/ BRITA 1) - PREPARO MECÂNICO COM BETONEIRA 400 L. AF_07/2016 | SINAPI | M3 | 0.0688 | 211.24 | 14.5333
|  |  |  | TOTAL SERVICO: |  | 106.398
|  |  |  | VALOR: |  | 130.13
CP-4521-C2288 - SOLEIRA PRE-MOLDADA EM GRANILITE, MARMORITE OU GRANITINA, L = *15 CM (M)
MATERIAL |  | FONTE | UNID | COEFICIENTE | PREÇO UNITÁRIO | TOTAL
I1249 | IMPERMEABILIZANTE | SEINFRA | KG | 0.06 | 6.5 | 0.39
00010856 | SOLEIRA PRE-MOLDADA EM GRANILITE, MARMORITE OU GRANITINA, L = *15 CM | SINAPI | M | 1 | 76.52 | 76.52
00000370 | AREIA MEDIA - POSTO JAZIDA/FORNECEDOR (RETIRADO NA JAZIDA, SEM TRANSPORTE) | SINAPI | M3 | 0.0035 | 50 | 0.175
00001106 | CAL HIDRATADA CH-I PARA ARGAMASSAS | SINAPI | KG | 0.57 | 0.67 | 0.3819
00001382 | CIMENTO PORTLAND POZOLANICO CP IV- 32 | SINAPI | 50KG | 1.14 | 17.34 | 19.7676
|  |  |  | TOTAL MATERIAL: |  | 97.2345
SERVICO |  | FONTE | UNID | COEFICIENTE | PREÇO UNITÁRIO | TOTAL
88309 | PEDREIRO COM ENCARGOS COMPLEMENTARES | SINAPI | H | 0.4 | 17.35 | 6.94
88316 | SERVENTE COM ENCARGOS COMPLEMENTARES | SINAPI | H | 0.44 | 14.22 | 6.2568
|  |  |  | TOTAL SERVICO: |  | 13.1968
|  |  |  | VALOR: |  | 110.43
CP-8787-84194 - SOLEIRA DE CIMENTADO LISO LARGURA 15CM EXECUTADA COM ARGAMASSA TRACO1:3 (CIMENTO E AREIA) (M)
SERVICO |  | FONTE | UNID | COEFICIENTE | PREÇO UNITÁRIO | TOTAL
87372 | ARGAMASSA TRAÇO 1:3 (CIMENTO E AREIA MÉDIA) PARA CONTRAPISO, PREPARO MANUAL. AF_06/2014 | SINAPI | M3 | 0.003 | 429.06 | 1.2872
88309 | PEDREIRO COM ENCARGOS COMPLEMENTARES | SINAPI | H | 0.4 | 17.35 | 6.94
88316 | SERVENTE COM ENCARGOS COMPLEMENTARES | SINAPI | H | 0.2 | 14.22 | 2.844
|  |  |  | TOTAL SERVICO: |  | 11.0712
|  |  |  | VALOR: |  | 11.07
CP-7722-73742/001 - RODAPISO EM GRANILITE BRANCO (M)
MATERIAL |  | FONTE | UNID | COEFICIENTE | PREÇO UNITÁRIO | TOTAL
00004829 | RODAPE EM MARMORE, POLIDO, BRANCO COMUM, L= *7* CM, E= *2* CM, CORTE RETO | SINAPI | M | 1 | 30.95 | 30.95
|  |  |  | TOTAL MATERIAL: |  | 30.95
SERVICO |  | FONTE | UNID | COEFICIENTE | PREÇO UNITÁRIO | TOTAL
87335 | ARGAMASSA TRAÇO 1:2:8 (CIMENTO, CAL E AREIA MÉDIA) PARA EMBOÇO/MASSA ÚNICA/ASSENTAMENTO DE ALVENARIA DE VEDAÇÃO, PREPARO MECÂNICO COM MISTURADOR DE EIXO HORIZONTAL DE 300 KG. AF_06/2014 | SINAPI | M3 | 0.0012 | 335.21 | 0.40225
88309 | PEDREIRO COM ENCARGOS COMPLEMENTARES | SINAPI | H | 0.1 | 17.35 | 1.735
88316 | SERVENTE COM ENCARGOS COMPLEMENTARES | SINAPI | H | 0.3 | 14.22 | 4.266
|  |  |  | TOTAL SERVICO: |  | 6.4033
|  |  |  | VALOR: |  | 37.35
CP-8244-C1914 - PISO C/FORRAÇÃO TÊXTIL ( CARPETE E = 4mm ) (M2)
MAO DE OBRA |  | FONTE | UNID | COEFICIENTE | PREÇO UNITÁRIO | TOTAL
I0092 | APLICADOR REVESTIMENTO | SEINFRA | H | 0.1 | 12.4528 | 1.2453
|  |  |  | TOTAL MAO DE OBRA: |  | 1.2453
MATERIAL |  | FONTE | UNID | COEFICIENTE | PREÇO UNITÁRIO | TOTAL
I0815 | COLA ESPECIAL DE NEOPRENE | SEINFRA | KG | 0.1 | 20.01 | 2.001
00010710 | CARPETE DE NYLON EM MANTA PARA TRAFEGO COMERCIAL PESADO, E = 6 A 7 MM (INSTALADO) | SINAPI | M2 | 1.1 | 107.5 | 118.25
|  |  |  | TOTAL MATERIAL: |  | 120.251
SERVICO |  | FONTE | UNID | COEFICIENTE | PREÇO UNITÁRIO | TOTAL
88316 | SERVENTE COM ENCARGOS COMPLEMENTARES | SINAPI | H | 0.1 | 14.22 | 1.422
|  |  |  | TOTAL SERVICO: |  | 1.422
|  |  |  | VALOR: |  | 122.92
COMP-128933 - FITA ADESIVA DEMARCAÇÃO PISO SCOTCH OU EQUIVALENTE TÉCNICO (un)
MATERIAL |  | FONTE | UNID | COEFICIENTE | PREÇO UNITÁRIO | TOTAL
INS-445958 | FITA ADESIVA DEMARCAÇÃO PISO | PROPRIA | m | 1 | 3.04 | 3.04
|  |  |  | TOTAL MATERIAL: |  | 3.04
|  |  |  | VALOR: |  | 3.04
COMP-763532 - REVESTIMENTO TIJOLETES DE LITO CERÂMICA (M²)
MATERIAL |  | FONTE | UNID | COEFICIENTE | PREÇO UNITÁRIO | TOTAL
00034357 | REJUNTE COLORIDO, CIMENTICIO | SINAPI | KG | 0.52 | 2.75 | 1.43
00000371 | ARGAMASSA INDUSTRIALIZADA MULTIUSO, PARA REVESTIMENTO INTERNO E EXTERNO E ASSENTAMENTO DE BLOCOS DIVERSOS | SINAPI | KG | 7.2 | 0.39 | 2.808
I011782 | LITOCERAMICA 10 x 20cm | SBC | M2 | 1.05 | 26 | 27.3
|  |  |  | TOTAL MATERIAL: |  | 31.538
SERVICO |  | FONTE | UNID | COEFICIENTE | PREÇO UNITÁRIO | TOTAL
88256 | AZULEJISTA OU LADRILHISTA COM ENCARGOS COMPLEMENTARES | SINAPI | H | 1.531 | 16.13 | 24.695
88316 | SERVENTE COM ENCARGOS COMPLEMENTARES | SINAPI | H | 1.622 | 14.22 | 23.0648
|  |  |  | TOTAL SERVICO: |  | 47.7599
|  |  |  | VALOR: |  | 79.3
COMP-863527 - CERAMICA ESMALTADA EM PAREDES 1A, PEI-4, 10X10CM, PADRAO MEDIO, COR BRANCO GELO, FIXADA COM ARGAMASSA COLANTE E REJUNTE FLEXÍVEL A PARTIR DO PISO ATÉ 1,20 m (m²)
MATERIAL |  | FONTE | UNID | COEFICIENTE | PREÇO UNITÁRIO | TOTAL
00034357 | REJUNTE COLORIDO, CIMENTICIO | SINAPI | KG | 0.25 | 2.75 | 0.6875
I025002 | ARGAMASSA PRONTA PARA CERAMICA INTERNA(4,0kg/m2) | SBC | KG | 4 | 0.99 | 3.96
00001287 | PISO EM CERAMICA ESMALTADA EXTRA, PEI MAIOR OU IGUAL A 4, FORMATO MENOR OU IGUAL A 2025 CM2 | SINAPI | M2 | 1.05 | 18.15 | 19.0575
|  |  |  | TOTAL MATERIAL: |  | 23.705
SERVICO |  | FONTE | UNID | COEFICIENTE | PREÇO UNITÁRIO | TOTAL
88256 | AZULEJISTA OU LADRILHISTA COM ENCARGOS COMPLEMENTARES | SINAPI | H | 0.8 | 16.13 | 12.904
88316 | SERVENTE COM ENCARGOS COMPLEMENTARES | SINAPI | H | 0.8 | 14.22 | 11.376
|  |  |  | TOTAL SERVICO: |  | 24.28
|  |  |  | VALOR: |  | 47.99
CP-3441-COMP-863527 - CERAMICA ESMALTADA EM PAREDES 1A, PEI-4, 30X30CM, PADRAO MEDIO, COR BRANCO GELO, FIXADA COM ARGAMASSA COLANTE E REJUNTE FLEXÍVEL A PARTIR DO PISO ATÉ 2,70 m (m²)
MATERIAL |  | FONTE | UNID | COEFICIENTE | PREÇO UNITÁRIO | TOTAL
00034357 | REJUNTE COLORIDO, CIMENTICIO | SINAPI | KG | 0.25 | 2.75 | 0.6875
I025002 | ARGAMASSA PRONTA PARA CERAMICA INTERNA(4,0kg/m2) | SBC | KG | 4 | 0.99 | 3.96
00001287 | PISO EM CERAMICA ESMALTADA EXTRA, PEI MAIOR OU IGUAL A 4, FORMATO MENOR OU IGUAL A 2025 CM2 | SINAPI | M2 | 1.05 | 18.15 | 19.0575
|  |  |  | TOTAL MATERIAL: |  | 23.705
SERVICO |  | FONTE | UNID | COEFICIENTE | PREÇO UNITÁRIO | TOTAL
88256 | AZULEJISTA OU LADRILHISTA COM ENCARGOS COMPLEMENTARES | SINAPI | H | 0.8 | 16.13 | 12.904
88316 | SERVENTE COM ENCARGOS COMPLEMENTARES | SINAPI | H | 0.8 | 14.22 | 11.376
|  |  |  | TOTAL SERVICO: |  | 24.28
|  |  |  | VALOR: |  | 47.99
CP-9123-180579 - PREPARO DE PAREDES COM MASSA ACRILICA (M2)
MAO DE OBRA |  | FONTE | UNID | COEFICIENTE | PREÇO UNITÁRIO | TOTAL
00034466 | AJUDANTE DE PINTOR | SINAPI | H | 0.243 | 9.37 | 2.2769
|  |  |  | TOTAL MAO DE OBRA: |  | 2.2769
MATERIAL |  | FONTE | UNID | COEFICIENTE | PREÇO UNITÁRIO | TOTAL
I002605 | LIXA PARA MASSA A257 GRAO 60 | SBC | UN | 1.5 | 1.6 | 2.4
00004052 | MASSA ACRILICA | SINAPI | 18L | 0.02 | 69.84 | 1.3968
|  |  |  | TOTAL MATERIAL: |  | 3.7968
SERVICO |  | FONTE | UNID | COEFICIENTE | PREÇO UNITÁRIO | TOTAL
88310 | PINTOR COM ENCARGOS COMPLEMENTARES | SINAPI | H | 0.34 | 17.28 | 5.8752
|  |  |  | TOTAL SERVICO: |  | 5.8752
|  |  |  | VALOR: |  | 11.95
COMP-843526 - Bancada em granito cinza, acabamento polido, para cubas (m²)
MATERIAL |  | FONTE | UNID | COEFICIENTE | PREÇO UNITÁRIO | TOTAL
00000367 | AREIA GROSSA - POSTO JAZIDA/FORNECEDOR (RETIRADO NA JAZIDA, SEM TRANSPORTE) | SINAPI | M3 | 0.008 | 60 | 0.48
00011795 | GRANITO PARA BANCADA, POLIDO, TIPO ANDORINHA/ QUARTZ/ CASTELO/ CORUMBA OU OUTROS EQUIVALENTES DA REGIAO, E= *2,5* CM | SINAPI | M2 | 1.1 | 452.83 | 498.113
00001379 | CIMENTO PORTLAND COMPOSTO CP II-32 | SINAPI | KG | 3.2 | 0.36 | 1.152
|  |  |  | TOTAL MATERIAL: |  | 499.745
SERVICO |  | FONTE | UNID | COEFICIENTE | PREÇO UNITÁRIO | TOTAL
88309 | PEDREIRO COM ENCARGOS COMPLEMENTARES | SINAPI | H | 1.2 | 17.35 | 20.82
88316 | SERVENTE COM ENCARGOS COMPLEMENTARES | SINAPI | H | 2 | 14.22 | 28.44
|  |  |  | TOTAL SERVICO: |  | 49.26
|  |  |  | VALOR: |  | 549.01
COMP-851699 - Cantoneira e mão francesa em alumínio executada conforme projeto para apoio das bancadas. (un)
MATERIAL |  | FONTE | UNID | COEFICIENTE | PREÇO UNITÁRIO | TOTAL
00004823 | MASSA PLASTICA PARA MARMORE/GRANITO | SINAPI | KG | 0.15 | 37.35 | 5.6025
00000584 | CANTONEIRA ALUMINIO ABAS IGUAIS 2 ", E = 1/8 " | SINAPI | M | 1.34 | 20.01 | 26.8134
00013294 | PARAFUSO ZINCADO, SEXTAVADO, COM ROSCA SOBERBA, DIAMETRO 3/8", COMPRIMENTO 80 MM | SINAPI | UN | 4 | 0.61 | 2.44
|  |  |  | TOTAL MATERIAL: |  | 34.8559
SERVICO |  | FONTE | UNID | COEFICIENTE | PREÇO UNITÁRIO | TOTAL
88309 | PEDREIRO COM ENCARGOS COMPLEMENTARES | SINAPI | H | 1.5 | 17.35 | 26.025
88316 | SERVENTE COM ENCARGOS COMPLEMENTARES | SINAPI | H | 1.5 | 14.22 | 21.33
|  |  |  | TOTAL SERVICO: |  | 47.355
|  |  |  | VALOR: |  | 82.21
CP-6149-200018 - BANCO EM CONCRETO PREMOLDADO 2,00x0,65m (UN)
MATERIAL |  | FONTE | UNID | COEFICIENTE | PREÇO UNITÁRIO | TOTAL
I003156 | PORCA ACO SEXTAVADA A325 1/2" | SBC | UN | 4 | 0.88 | 3.52
I003422 | ARRUELA ACO 1/2" | SBC | UN | 8 | 0.18 | 1.44
I028034 | PARAFUSO ACO SEXTAVADO A325 1/2" x 50mm | SBC | UN | 4 | 2.54 | 10.16
00006204 | SARRAFO DE MADEIRA NAO APARELHADA *2,5 X 15* CM, MACARANDUBA, ANGELIM OU EQUIVALENTE DA REGIAO | SINAPI | M | 1.6 | 5.5 | 8.8
00013284 | CIMENTO PORTLAND DE ALTO FORNO (AF) CP III-32 | SINAPI | KG | 27.99 | 0.3 | 8.397
00004721 | PEDRA BRITADA N. 1 (9,5 a 19 MM) POSTO PEDREIRA/FORNECEDOR, SEM FRETE | SINAPI | M3 | 0.07 | 54.67 | 3.8269
00000367 | AREIA GROSSA - POSTO JAZIDA/FORNECEDOR (RETIRADO NA JAZIDA, SEM TRANSPORTE) | SINAPI | M3 | 0.06 | 60 | 3.6
|  |  |  | TOTAL MATERIAL: |  | 39.7439
SERVICO |  | FONTE | UNID | COEFICIENTE | PREÇO UNITÁRIO | TOTAL
88309 | PEDREIRO COM ENCARGOS COMPLEMENTARES | SINAPI | H | 2.5 | 17.35 | 43.375
88242 | AJUDANTE DE PEDREIRO COM ENCARGOS COMPLEMENTARES | SINAPI | H | 2.5 | 13.84 | 34.6
92801 | CORTE E DOBRA DE AÇO CA-50, DIÂMETRO DE 6.3 MM, UTILIZADO EM LAJE. AF_12/2015 | SINAPI | KG | 5.41 | 5.33 | 28.8353
|  |  |  | TOTAL SERVICO: |  | 106.8103
|  |  |  | VALOR: |  | 146.55
COMP-026796 - Disjuntor bipolar DR-diferencial residual 63 A- (un)
EQUIPAMENTO |  | FONTE | UNID | COEFICIENTE | PREÇO UNITÁRIO | TOTAL
00039452 | DISPOSITIVO DR, 2 POLOS, SENSIBILIDADE DE 300 MA, CORRENTE DE 63 A, TIPO AC | SINAPI | UN | 1 | 187.59 | 187.59
|  |  |  | TOTAL EQUIPAMENTO: |  | 187.59
SERVICO |  | FONTE | UNID | COEFICIENTE | PREÇO UNITÁRIO | TOTAL
88264 | ELETRICISTA COM ENCARGOS COMPLEMENTARES | SINAPI | H | 0.6 | 17.51 | 10.506
88316 | SERVENTE COM ENCARGOS COMPLEMENTARES | SINAPI | H | 0.6 | 14.22 | 8.532
|  |  |  | TOTAL SERVICO: |  | 19.038
|  |  |  | VALOR: |  | 206.63
COMP-643941 - Tomada hexagonal (NBR 14136) 2P+T 20A a 2,2m do piso (in)
MATERIAL |  | FONTE | UNID | COEFICIENTE | PREÇO UNITÁRIO | TOTAL
00039352 | TAMPA PARA CONDULETE, EM PVC, COM TOMADA HEXAGONAL | SINAPI | UN | 1 | 2.55 | 2.55
|  |  |  | TOTAL MATERIAL: |  | 2.55
SERVICO |  | FONTE | UNID | COEFICIENTE | PREÇO UNITÁRIO | TOTAL
88264 | ELETRICISTA COM ENCARGOS COMPLEMENTARES | SINAPI | H | 0.8 | 17.51 | 14.008
88247 | AUXILIAR DE ELETRICISTA COM ENCARGOS COMPLEMENTARES | SINAPI | H | 0.4 | 14.3 | 5.72
|  |  |  | TOTAL SERVICO: |  | 19.728
|  |  |  | VALOR: |  | 22.28
CP-1643-C4778 - REDE FRIGORÍGENA C/ TUBO DE COBRE 1/2" FLEXÍVEL, ISOLADO COM BORRACHA ELASTOMÉRICA, SUSTENTAÇÃO, SOLDA E LIMPEZA (M)
MATERIAL |  | FONTE | UNID | COEFICIENTE | PREÇO UNITÁRIO | TOTAL
I1179 | FITA DE CALDEAÇÃO | SEINFRA | M | 1.5 | 2.4 | 3.6
I1503 | MANTA BUTILICA. ESPESSURA 0.8MM | SEINFRA | M2 | 0.0439 | 56.16 | 2.4654
I1596 | PASTA PARA SOLDAR | SEINFRA | UN | 0.0006 | 42.7 | 0.02562
I1872 | SOLDA 50X50 | SEINFRA | KG | 0.0042 | 53.5 | 0.2247
00039660 | TUBO DE COBRE FLEXIVEL, D = 1/2 ", E = 0,79 MM, PARA AR-CONDICIONADO/ INSTALACOES GAS RESIDENCIAIS E COMERCIAIS | SINAPI | M | 1.1 | 19.05 | 20.955
|  |  |  | TOTAL MATERIAL: |  | 27.2707
SERVICO |  | FONTE | UNID | COEFICIENTE | PREÇO UNITÁRIO | TOTAL
88267 | ENCANADOR OU BOMBEIRO HIDRÁULICO COM ENCARGOS COMPLEMENTARES | SINAPI | H | 0.33 | 17.32 | 5.7156
88248 | AUXILIAR DE ENCANADOR OU BOMBEIRO HIDRÁULICO COM ENCARGOS COMPLEMENTARES | SINAPI | H | 0.33 | 14.15 | 4.6695
|  |  |  | TOTAL SERVICO: |  | 10.3851
|  |  |  | VALOR: |  | 37.66
CP-3803-C4776 - REDE FRIGORÍGENA C/ TUBO DE COBRE 1/4" FLEXÍVEL, ISOLADO COM BORRACHA ELASTOMÉRICA, SUSTENTAÇÃO, SOLDA E LIMPEZA (M)
MATERIAL |  | FONTE | UNID | COEFICIENTE | PREÇO UNITÁRIO | TOTAL
I1179 | FITA DE CALDEAÇÃO | SEINFRA | M | 1.5 | 2.4 | 3.6
I1503 | MANTA BUTILICA. ESPESSURA 0.8MM | SEINFRA | M2 | 0.0219 | 56.16 | 1.2299
I1596 | PASTA PARA SOLDAR | SEINFRA | UN | 0.0003 | 42.7 | 0.01281
I1872 | SOLDA 50X50 | SEINFRA | KG | 0.0021 | 53.5 | 0.11235
00039662 | TUBO DE COBRE FLEXIVEL, D = 1/4 ", E = 0,79 MM, PARA AR- | SINAPI | M | 1.1 | 9.13 | 10.043
00039662 | CONDICIONADO/ INSTALACOES GAS RESIDENCIAIS E COMERCIAIS
|  |  |  | TOTAL MATERIAL: |  | 14.9981
SERVICO |  | FONTE | UNID | COEFICIENTE | PREÇO UNITÁRIO | TOTAL
88267 | ENCANADOR OU BOMBEIRO HIDRÁULICO COM ENCARGOS COMPLEMENTARES | SINAPI | H | 0.25 | 17.32 | 4.33
88248 | AUXILIAR DE ENCANADOR OU BOMBEIRO HIDRÁULICO COM ENCARGOS COMPLEMENTARES | SINAPI | H | 0.25 | 14.15 | 3.5375
|  |  |  | TOTAL SERVICO: |  | 7.8675
|  |  |  | VALOR: |  | 22.87
CP-5444-C4779 - REDE FRIGORÍGENA C/ TUBO DE COBRE 5/8" FLEXÍVEL, ISOLADO COM BORRACHA ELASTOMÉRICA, SUSTENTAÇÃO, SOLDA E LIMPEZA (M)
MATERIAL |  | FONTE | UNID | COEFICIENTE | PREÇO UNITÁRIO | TOTAL
I1179 | FITA DE CALDEAÇÃO | SEINFRA | M | 1.5 | 2.4 | 3.6
I1503 | MANTA BUTILICA. ESPESSURA 0.8MM | SEINFRA | M2 | 0.0549 | 56.16 | 3.0832
I1596 | PASTA PARA SOLDAR | SEINFRA | UN | 0.0007 | 42.7 | 0.02989
I1872 | SOLDA 50X50 | SEINFRA | KG | 0.0052 | 53.5 | 0.2782
00039663 | TUBO DE COBRE FLEXIVEL, D = 5/16 ", E = 0,79 MM, PARA AR-CONDICIONADO/ INSTALACOES GAS RESIDENCIAIS E COMERCIAIS | SINAPI | M | 1.1 | 11.23 | 12.353
|  |  |  | TOTAL MATERIAL: |  | 19.3443
SERVICO |  | FONTE | UNID | COEFICIENTE | PREÇO UNITÁRIO | TOTAL
88267 | ENCANADOR OU BOMBEIRO HIDRÁULICO COM ENCARGOS COMPLEMENTARES | SINAPI | H | 0.34 | 17.32 | 5.8888
88248 | AUXILIAR DE ENCANADOR OU BOMBEIRO HIDRÁULICO COM ENCARGOS COMPLEMENTARES | SINAPI | H | 0.34 | 14.15 | 4.811
|  |  |  | TOTAL SERVICO: |  | 10.6998
|  |  |  | VALOR: |  | 30.04
CP-9003-C4777 - REDE FRIGORÍGENA C/ TUBO DE COBRE 3/8" FLEXÍVEL, ISOLADO COM BORRACHA ELASTOMÉRICA, SUSTENTAÇÃO, SOLDA E LIMPEZA (M)
MATERIAL |  | FONTE | UNID | COEFICIENTE | PREÇO UNITÁRIO | TOTAL
I1179 | FITA DE CALDEAÇÃO | SEINFRA | M | 1.5 | 2.4 | 3.6
I1503 | MANTA BUTILICA. ESPESSURA 0.8MM | SEINFRA | M2 | 0.0329 | 56.16 | 1.8477
I1596 | PASTA PARA SOLDAR | SEINFRA | UN | 0.0004 | 42.7 | 0.01708
I1872 | SOLDA 50X50 | SEINFRA | KG | 0.0031 | 53.5 | 0.16585
00039664 | TUBO DE COBRE FLEXIVEL, D = 3/8 ", E = 0,79 MM, PARA AR-CONDICIONADO/ INSTALACOES GAS RESIDENCIAIS E COMERCIAIS | SINAPI | M | 1.1 | 14.04 | 15.444
|  |  |  | TOTAL MATERIAL: |  | 21.0746
SERVICO |  | FONTE | UNID | COEFICIENTE | PREÇO UNITÁRIO | TOTAL
88267 | ENCANADOR OU BOMBEIRO HIDRÁULICO COM ENCARGOS COMPLEMENTARES | SINAPI | H | 0.29 | 17.32 | 5.0228
88248 | AUXILIAR DE ENCANADOR OU BOMBEIRO HIDRÁULICO COM ENCARGOS COMPLEMENTARES | SINAPI | H | 0.29 | 14.15 | 4.1035
|  |  |  | TOTAL SERVICO: |  | 9.1263
|  |  |  | VALOR: |  | 30.2
CP-9542-COMP-574814 - Desmobilização da obra. (cj)
SERVICO |  | FONTE | UNID | COEFICIENTE | PREÇO UNITÁRIO | TOTAL
88316 | SERVENTE COM ENCARGOS COMPLEMENTARES | SINAPI | H | 128 | 14.22 | 1820.16
90776 | ENCARREGADO GERAL COM ENCARGOS COMPLEMENTARES | SINAPI | H | 32 | 31.51 | 1008.32
91030 | CAMINHÃO TRUCADO (C/ TERCEIRO EIXO) ELETRÔNICO - POTÊNCIA 231CV - PBT = 22000KG - DIST. ENTRE EIXOS 5170 MM - INCLUI CARROCERIA FIXA ABERTA DE MADEIRA - MATERIAIS NA OPERAÇÃO. AF_06/2015 | SINAPI | H | 32 | 74.97 | 2399.04
|  |  |  | TOTAL SERVICO: |  | 5227.52
|  |  |  | VALOR: |  | 5227.52
CP-3016-000089 - PROJETO ""AS BUILT"" ARQUITETURA (M2)
SERVICO |  | FONTE | UNID | COEFICIENTE | PREÇO UNITÁRIO | TOTAL
90768 | ARQUITETO DE OBRA JUNIOR COM ENCARGOS COMPLEMENTARES | SINAPI | H | 0.058 | 65.81 | 3.817
|  |  |  | TOTAL SERVICO: |  | 3.817
|  |  |  | VALOR: |  | 3.82
CP-2113-000064 - PROJETO ""AS BUILT"" INSTALACOES GERAIS (M2)
SERVICO |  | FONTE | UNID | COEFICIENTE | PREÇO UNITÁRIO | TOTAL
90768 | ARQUITETO DE OBRA JUNIOR COM ENCARGOS COMPLEMENTARES | SINAPI | H | 0.058 | 65.81 | 3.817
|  |  |  | TOTAL SERVICO: |  | 3.817
|  |  |  | VALOR: |  | 3.82

## COMPOSIÇÕES AUXILIARES
88316 - SERVENTE COM ENCARGOS COMPLEMENTARES (H)
GERAL |  | FONTE | UNID | COEFICIENTE | PREÇO UNITÁRIO | TOTAL
00037370 | ALIMENTACAO - HORISTA (ENCARGOS COMPLEMENTARES) (COLETADO CAIXA) | SINAPI | H | 1 | 2.26 | 2.26
00037371 | TRANSPORTE - HORISTA (ENCARGOS COMPLEMENTARES) (COLETADO CAIXA) | SINAPI | H | 1 | 0.48 | 0.48
00037372 | EXAMES - HORISTA (ENCARGOS COMPLEMENTARES) (COLETADO CAIXA) | SINAPI | H | 1 | 0.37 | 0.37
00037373 | SEGURO - HORISTA (ENCARGOS COMPLEMENTARES) (COLETADO CAIXA) | SINAPI | H | 1 | 0.02 | 0.02
|  |  |  | TOTAL GERAL: |  | 3.13
MAO DE OBRA |  | FONTE | UNID | COEFICIENTE | PREÇO UNITÁRIO | TOTAL
00006111 | SERVENTE | SINAPI | H | 1 | 9.37 | 9.37
|  |  |  | TOTAL MAO DE OBRA: |  | 9.37
SERVICO |  | FONTE | UNID | COEFICIENTE | PREÇO UNITÁRIO | TOTAL
88236 | FERRAMENTAS (ENCARGOS COMPLEMENTARES) - HORISTA | SINAPI | H | 1 | 0.52 | 0.52
88237 | EPI (ENCARGOS COMPLEMENTARES) - HORISTA | SINAPI | H | 1 | 1.04 | 1.04
95378 | CURSO DE CAPACITAÇÃO PARA SERVENTE (ENCARGOS COMPLEMENTARES) - HORISTA | SINAPI | H | 1 | 0.16 | 0.16
|  |  |  | TOTAL SERVICO: |  | 1.72
|  |  |  | VALOR: |  | 14.22
88236 - FERRAMENTAS (ENCARGOS COMPLEMENTARES) - HORISTA (H)
MATERIAL |  | FONTE | UNID | COEFICIENTE | PREÇO UNITÁRIO | TOTAL
00000010 | BALDE PLASTICO CAPACIDADE *10* L | SINAPI | UN | 0.0037528 | 8.63 | 0.032387
00000012 | ESCOVA DE ACO, COM CABO, *4 X 15* FILEIRAS DE CERDAS | SINAPI | UN | 0.0037528 | 8.45 | 0.031711
00002711 | CARRINHO DE MAO DE ACO CAPACIDADE 50 A 60 L, PNEU COM CAMARA | SINAPI | UN | 0.0037528 | 99 | 0.37153
00038403 | ENXADA ESTREITA *25 X 23* CM COM CABO | SINAPI | UN | 0.0037528 | 24.52 | 0.092019
|  |  |  | TOTAL MATERIAL: |  | 0.52764
|  |  |  | VALOR: |  | 0.52
88237 - EPI (ENCARGOS COMPLEMENTARES) - HORISTA (H)
MATERIAL |  | FONTE | UNID | COEFICIENTE | PREÇO UNITÁRIO | TOTAL
00012892 | LUVA RASPA DE COURO, CANO CURTO (PUNHO *7* CM) | SINAPI | PAR | 0.0064669 | 11.02 | 0.071265
00012893 | BOTA DE SEGURANCA COM BIQUEIRA DE ACO E COLARINHO ACOLCHOADO | SINAPI | PAR | 0.0064669 | 58.8 | 0.38025
00012894 | CAPA PARA CHUVA EM PVC COM FORRO DE POLIESTER, COM CAPUZ (AMARELA OU AZUL) | SINAPI | UN | 0.0064669 | 15.92 | 0.10295
00012895 | CAPACETE DE SEGURANCA ABA FRONTAL COM SUSPENSAO DE POLIETILENO, SEM JUGULAR (CLASSE B) | SINAPI | UN | 0.0064669 | 12.25 | 0.07922
00036142 | PROTETOR AUDITIVO TIPO PLUG DE INSERCAO COM CORDAO, ATENUACAO SUPERIOR A 15 DB | SINAPI | UN | 0.0064669 | 1.83 | 0.011834
00036148 | CINTURAO DE SEGURANCA TIPO PARAQUEDISTA, FIVELA EM ACO, AJUSTE NO SUSPENSARIO, CINTURA E PERNAS | SINAPI | UN | 0.0064669 | 58.8 | 0.38025
00036152 | OCULOS DE SEGURANCA CONTRA IMPACTOS COM LENTE INCOLOR, ARMACAO NYLON, COM PROTECAO UVA E UVB | SINAPI | UN | 0.0064669 | 4.77 | 0.030847
|  |  |  | TOTAL MATERIAL: |  | 1.0566
|  |  |  | VALOR: |  | 1.04
95378 - CURSO DE CAPACITAÇÃO PARA SERVENTE (ENCARGOS COMPLEMENTARES) - HORISTA (H)
MAO DE OBRA |  | FONTE | UNID | COEFICIENTE | PREÇO UNITÁRIO | TOTAL
00006111 | SERVENTE | SINAPI | H | 0.0171 | 9.37 | 0.16023
|  |  |  | TOTAL MAO DE OBRA: |  | 0.16023
|  |  |  | VALOR: |  | 0.16
90776 - ENCARREGADO GERAL COM ENCARGOS COMPLEMENTARES (H)
GERAL |  | FONTE | UNID | COEFICIENTE | PREÇO UNITÁRIO | TOTAL
00037370 | ALIMENTACAO - HORISTA (ENCARGOS COMPLEMENTARES) (COLETADO CAIXA) | SINAPI | H | 1 | 2.26 | 2.26
00037371 | TRANSPORTE - HORISTA (ENCARGOS COMPLEMENTARES) (COLETADO CAIXA) | SINAPI | H | 1 | 0.48 | 0.48
00037372 | EXAMES - HORISTA (ENCARGOS COMPLEMENTARES) (COLETADO CAIXA) | SINAPI | H | 1 | 0.37 | 0.37
00037373 | SEGURO - HORISTA (ENCARGOS COMPLEMENTARES) (COLETADO CAIXA) | SINAPI | H | 1 | 0.02 | 0.02
|  |  |  | TOTAL GERAL: |  | 3.13
MAO DE OBRA |  | FONTE | UNID | COEFICIENTE | PREÇO UNITÁRIO | TOTAL
00004083 | ENCARREGADO GERAL DE OBRAS | SINAPI | H | 1 | 27.86 | 27.86
|  |  |  | TOTAL MAO DE OBRA: |  | 27.86
SERVICO |  | FONTE | UNID | COEFICIENTE | PREÇO UNITÁRIO | TOTAL
88237 | EPI (ENCARGOS COMPLEMENTARES) - HORISTA | SINAPI | H | 0.05 | 1.04 | 0.052
95401 | CURSO DE CAPACITAÇÃO PARA ENCARREGADO GERAL (ENCARGOS COMPLEMENTARES) - HORISTA | SINAPI | H | 1 | 0.47 | 0.47
|  |  |  | TOTAL SERVICO: |  | 0.522
|  |  |  | VALOR: |  | 31.51
95401 - CURSO DE CAPACITAÇÃO PARA ENCARREGADO GERAL (ENCARGOS COMPLEMENTARES) - HORISTA (H)
MAO DE OBRA |  | FONTE | UNID | COEFICIENTE | PREÇO UNITÁRIO | TOTAL
00004083 | ENCARREGADO GERAL DE OBRAS | SINAPI | H | 0.0171 | 27.86 | 0.47641
|  |  |  | TOTAL MAO DE OBRA: |  | 0.47641
|  |  |  | VALOR: |  | 0.47
91030 - CAMINHÃO TRUCADO (C/ TERCEIRO EIXO) ELETRÔNICO - POTÊNCIA 231CV - PBT = 22000KG - DIST. ENTRE EIXOS 5170 MM - INCLUI CARROCERIA FIXA ABERTA DE MADEIRA - MATERIAIS NA OPERAÇÃO. AF_06/2015 (H)
MATERIAL |  | FONTE | UNID | COEFICIENTE | PREÇO UNITÁRIO | TOTAL
00004221 | OLEO DIESEL COMBUSTIVEL COMUM | SINAPI | L | 25.5 | 2.94 | 74.97
|  |  |  | TOTAL MATERIAL: |  | 74.97
|  |  |  | VALOR: |  | 74.97
93565 - ENGENHEIRO CIVIL DE OBRA JUNIOR COM ENCARGOS COMPLEMENTARES (MES)
GERAL |  | FONTE | UNID | COEFICIENTE | PREÇO UNITÁRIO | TOTAL
00040863 | EXAMES - MENSALISTA (ENCARGOS COMPLEMENTARES) (COLETADO CAIXA) | SINAPI | MES | 1 | 69.24 | 69.24
00040864 | SEGURO - MENSALISTA (ENCARGOS COMPLEMENTARES) (COLETADO CAIXA) | SINAPI | MES | 1 | 3.94 | 3.94
|  |  |  | TOTAL GERAL: |  | 73.18
MAO DE OBRA |  | FONTE | UNID | COEFICIENTE | PREÇO UNITÁRIO | TOTAL
00040811 | ENGENHEIRO CIVIL DE OBRA JUNIOR (MENSALISTA) | SINAPI | MES | 1 | 11963.52 | 11963.52
|  |  |  | TOTAL MAO DE OBRA: |  | 11963.52
SERVICO |  | FONTE | UNID | COEFICIENTE | PREÇO UNITÁRIO | TOTAL
93557 | EPI (ENCARGOS COMPLEMENTARES) - MENSALISTA | SINAPI | MES | 0.05 | 199.21 | 9.9605
95415 | CURSO DE CAPACITAÇÃO PARA ENGENHEIRO CIVIL DE OBRA JÚNIOR (ENCARGOS COMPLEMENTARES) - MENSALISTA | SINAPI | MES | 1 | 108.86 | 108.86
|  |  |  | TOTAL SERVICO: |  | 118.8205
|  |  |  | VALOR: |  | 12155.52
93557 - EPI (ENCARGOS COMPLEMENTARES) - MENSALISTA (MES)
MATERIAL |  | FONTE | UNID | COEFICIENTE | PREÇO UNITÁRIO | TOTAL
00012892 | LUVA RASPA DE COURO, CANO CURTO (PUNHO *7* CM) | SINAPI | PAR | 1.2195 | 11.02 | 13.4384
00012893 | BOTA DE SEGURANCA COM BIQUEIRA DE ACO E COLARINHO ACOLCHOADO | SINAPI | PAR | 1.2195 | 58.8 | 71.7041
00012894 | CAPA PARA CHUVA EM PVC COM FORRO DE POLIESTER, COM CAPUZ (AMARELA OU AZUL) | SINAPI | UN | 1.2195 | 15.92 | 19.4138
00012895 | CAPACETE DE SEGURANCA ABA FRONTAL COM SUSPENSAO DE POLIETILENO, SEM JUGULAR (CLASSE B) | SINAPI | UN | 1.2195 | 12.25 | 14.9384
00036142 | PROTETOR AUDITIVO TIPO PLUG DE INSERCAO COM CORDAO, ATENUACAO SUPERIOR A 15 DB | SINAPI | UN | 1.2195 | 1.83 | 2.2316
00036148 | CINTURAO DE SEGURANCA TIPO PARAQUEDISTA, FIVELA EM ACO, AJUSTE NO SUSPENSARIO, CINTURA E PERNAS | SINAPI | UN | 1.2195 | 58.8 | 71.7041
00036152 | OCULOS DE SEGURANCA CONTRA IMPACTOS COM LENTE INCOLOR, ARMACAO NYLON, COM PROTECAO UVA E UVB | SINAPI | UN | 1.2195 | 4.77 | 5.8168
|  |  |  | TOTAL MATERIAL: |  | 199.2472
|  |  |  | VALOR: |  | 199.21
95415 - CURSO DE CAPACITAÇÃO PARA ENGENHEIRO CIVIL DE OBRA JÚNIOR (ENCARGOS COMPLEMENTARES) - MENSALISTA (MES)
MAO DE OBRA |  | FONTE | UNID | COEFICIENTE | PREÇO UNITÁRIO | TOTAL
00040811 | ENGENHEIRO CIVIL DE OBRA JUNIOR (MENSALISTA) | SINAPI | MES | 0.0091 | 11963.52 | 108.868
|  |  |  | TOTAL MAO DE OBRA: |  | 108.868
|  |  |  | VALOR: |  | 108.86
94295 - MESTRE DE OBRAS COM ENCARGOS COMPLEMENTARES (MES)
GERAL |  | FONTE | UNID | COEFICIENTE | PREÇO UNITÁRIO | TOTAL
00040863 | EXAMES - MENSALISTA (ENCARGOS COMPLEMENTARES) (COLETADO CAIXA) | SINAPI | MES | 1 | 69.24 | 69.24
00040864 | SEGURO - MENSALISTA (ENCARGOS COMPLEMENTARES) (COLETADO CAIXA) | SINAPI | MES | 1 | 3.94 | 3.94
|  |  |  | TOTAL GERAL: |  | 73.18
MAO DE OBRA |  | FONTE | UNID | COEFICIENTE | PREÇO UNITÁRIO | TOTAL
00040819 | MESTRE DE OBRAS (MENSALISTA) | SINAPI | MES | 1 | 8085.83 | 8085.83
|  |  |  | TOTAL MAO DE OBRA: |  | 8085.83
SERVICO |  | FONTE | UNID | COEFICIENTE | PREÇO UNITÁRIO | TOTAL
93557 | EPI (ENCARGOS COMPLEMENTARES) - MENSALISTA | SINAPI | MES | 0.05 | 199.21 | 9.9605
95423 | CURSO DE CAPACITAÇÃO PARA MESTRE DE OBRAS (ENCARGOS COMPLEMENTARES) - MENSALISTA | SINAPI | MES | 1 | 105.11 | 105.11
|  |  |  | TOTAL SERVICO: |  | 115.0705
|  |  |  | VALOR: |  | 8274.08
95423 - CURSO DE CAPACITAÇÃO PARA MESTRE DE OBRAS (ENCARGOS COMPLEMENTARES) - MENSALISTA (MES)
MAO DE OBRA |  | FONTE | UNID | COEFICIENTE | PREÇO UNITÁRIO | TOTAL
00040819 | MESTRE DE OBRAS (MENSALISTA) | SINAPI | MES | 0.013 | 8085.83 | 105.1158
|  |  |  | TOTAL MAO DE OBRA: |  | 105.1158
|  |  |  | VALOR: |  | 105.11
93564 - APONTADOR OU APROPRIADOR COM ENCARGOS COMPLEMENTARES (MES)
GERAL |  | FONTE | UNID | COEFICIENTE | PREÇO UNITÁRIO | TOTAL
00040861 | TRANSPORTE - MENSALISTA (ENCARGOS COMPLEMENTARES) (COLETADO CAIXA) | SINAPI | MES | 1 | 91.21 | 91.21
00040863 | EXAMES - MENSALISTA (ENCARGOS COMPLEMENTARES) (COLETADO CAIXA) | SINAPI | MES | 1 | 69.24 | 69.24
00040864 | SEGURO - MENSALISTA (ENCARGOS COMPLEMENTARES) (COLETADO CAIXA) | SINAPI | MES | 1 | 3.94 | 3.94
|  |  |  | TOTAL GERAL: |  | 164.39
MAO DE OBRA |  | FONTE | UNID | COEFICIENTE | PREÇO UNITÁRIO | TOTAL
00040810 | APONTADOR OU APROPRIADOR (MENSALISTA) | SINAPI | MES | 1 | 2048.18 | 2048.18
|  |  |  | TOTAL MAO DE OBRA: |  | 2048.18
MATERIAL |  | FONTE | UNID | COEFICIENTE | PREÇO UNITÁRIO | TOTAL
00040862 | ALIMENTACAO - MENSALISTA (ENCARGOS COMPLEMENTARES) (COLETADO CAIXA) | SINAPI | MES | 1 | 413.84 | 413.84
|  |  |  | TOTAL MATERIAL: |  | 413.84
SERVICO |  | FONTE | UNID | COEFICIENTE | PREÇO UNITÁRIO | TOTAL
93557 | EPI (ENCARGOS COMPLEMENTARES) - MENSALISTA | SINAPI | MES | 0.05 | 199.21 | 9.9605
95414 | CURSO DE CAPACITAÇÃO PARA APONTADOR OU APROPRIADOR (ENCARGOS COMPLEMENTARES) - MENSALISTA | SINAPI | MES | 1 | 26.62 | 26.62
|  |  |  | TOTAL SERVICO: |  | 36.5805
|  |  |  | VALOR: |  | 2662.99
95414 - CURSO DE CAPACITAÇÃO PARA APONTADOR OU APROPRIADOR (ENCARGOS COMPLEMENTARES) - MENSALISTA (MES)
MAO DE OBRA |  | FONTE | UNID | COEFICIENTE | PREÇO UNITÁRIO | TOTAL
00040810 | APONTADOR OU APROPRIADOR (MENSALISTA) | SINAPI | MES | 0.013 | 2048.18 | 26.6263
|  |  |  | TOTAL MAO DE OBRA: |  | 26.6263
|  |  |  | VALOR: |  | 26.62
93563 - ALMOXARIFE COM ENCARGOS COMPLEMENTARES (MES)
GERAL |  | FONTE | UNID | COEFICIENTE | PREÇO UNITÁRIO | TOTAL
00040861 | TRANSPORTE - MENSALISTA (ENCARGOS COMPLEMENTARES) (COLETADO CAIXA) | SINAPI | MES | 1 | 91.21 | 91.21
00040863 | EXAMES - MENSALISTA (ENCARGOS COMPLEMENTARES) (COLETADO CAIXA) | SINAPI | MES | 1 | 69.24 | 69.24
00040864 | SEGURO - MENSALISTA (ENCARGOS COMPLEMENTARES) (COLETADO CAIXA) | SINAPI | MES | 1 | 3.94 | 3.94
|  |  |  | TOTAL GERAL: |  | 164.39
MAO DE OBRA |  | FONTE | UNID | COEFICIENTE | PREÇO UNITÁRIO | TOTAL
00040809 | ALMOXARIFE (MENSALISTA) | SINAPI | MES | 1 | 2167.97 | 2167.97
|  |  |  | TOTAL MAO DE OBRA: |  | 2167.97
MATERIAL |  | FONTE | UNID | COEFICIENTE | PREÇO UNITÁRIO | TOTAL
00040862 | ALIMENTACAO - MENSALISTA (ENCARGOS COMPLEMENTARES) (COLETADO CAIXA) | SINAPI | MES | 1 | 413.84 | 413.84
|  |  |  | TOTAL MATERIAL: |  | 413.84
SERVICO |  | FONTE | UNID | COEFICIENTE | PREÇO UNITÁRIO | TOTAL
93557 | EPI (ENCARGOS COMPLEMENTARES) - MENSALISTA | SINAPI | MES | 0.05 | 199.21 | 9.9605
95413 | CURSO DE CAPACITAÇÃO PARA ALMOXARIFE (ENCARGOS COMPLEMENTARES) - MENSALISTA | SINAPI | MES | 1 | 6.72 | 6.72
|  |  |  | TOTAL SERVICO: |  | 16.6805
|  |  |  | VALOR: |  | 2762.88
95413 - CURSO DE CAPACITAÇÃO PARA ALMOXARIFE (ENCARGOS COMPLEMENTARES) - MENSALISTA (MES)
MAO DE OBRA |  | FONTE | UNID | COEFICIENTE | PREÇO UNITÁRIO | TOTAL
00040809 | ALMOXARIFE (MENSALISTA) | SINAPI | MES | 0.0031 | 2167.97 | 6.7207
|  |  |  | TOTAL MAO DE OBRA: |  | 6.7207
|  |  |  | VALOR: |  | 6.72
73933/003 - PORTA DE FERRO TIPO VENEZIANA, DE ABRIR, SEM BANDEIRA SEM FERRAGENS (M2)
MATERIAL |  | FONTE | UNID | COEFICIENTE | PREÇO UNITÁRIO | TOTAL
00039022 | PORTA DE ABRIR EM ACO TIPO VENEZIANA, COM FUNDO ANTICORROSIVO / PRIMER DE PROTECAO, SEM GUARNICAO/ALIZAR/VISTA, 87 X 210 CM | SINAPI | UN | 0.59524 | 476.16 | 283.4295
|  |  |  | TOTAL MATERIAL: |  | 283.4295
SERVICO |  | FONTE | UNID | COEFICIENTE | PREÇO UNITÁRIO | TOTAL
88316 | SERVENTE COM ENCARGOS COMPLEMENTARES | SINAPI | H | 4.2 | 14.22 | 59.724
88627 | ARGAMASSA TRAÇO 1:0,5:4,5 (CIMENTO, CAL E AREIA MÉDIA) PARA ASSENTAMENTO DE ALVENARIA, PREPARO MANUAL. AF_08/2014 | SINAPI | M3 | 0.006 | 347.74 | 2.0864
|  |  |  | TOTAL SERVICO: |  | 61.8104
|  |  |  | VALOR: |  | 345.22
88627 - ARGAMASSA TRAÇO 1:0,5:4,5 (CIMENTO, CAL E AREIA MÉDIA) PARA ASSENTAMENTO DE ALVENARIA, PREPARO MANUAL. AF_08/2014 (M3)
MATERIAL |  | FONTE | UNID | COEFICIENTE | PREÇO UNITÁRIO | TOTAL
00000370 | AREIA MEDIA - POSTO JAZIDA/FORNECEDOR (RETIRADO NA JAZIDA, SEM TRANSPORTE) | SINAPI | M3 | 1.2 | 50 | 60
00001106 | CAL HIDRATADA CH-I PARA ARGAMASSAS | SINAPI | KG | 80.23 | 0.67 | 53.7541
00001379 | CIMENTO PORTLAND COMPOSTO CP II-32 | SINAPI | KG | 307.54 | 0.36 | 110.7144
|  |  |  | TOTAL MATERIAL: |  | 224.4685
SERVICO |  | FONTE | UNID | COEFICIENTE | PREÇO UNITÁRIO | TOTAL
88316 | SERVENTE COM ENCARGOS COMPLEMENTARES | SINAPI | H | 8.67 | 14.22 | 123.2874
|  |  |  | TOTAL SERVICO: |  | 123.2874
|  |  |  | VALOR: |  | 347.74
73953/006 - LUMINARIA TIPO CALHA, DE SOBREPOR, COM REATOR DE PARTIDA RAPIDA E LAMPADA FLUORESCENTE 2X40W, COMPLETA, FORNECIMENTO E INSTALACAO (UN)
MATERIAL |  | FONTE | UNID | COEFICIENTE | PREÇO UNITÁRIO | TOTAL
00003799 | LUMINARIA DE SOBREPOR EM CHAPA DE ACO PARA 2 LAMPADAS FLUORESCENTES DE *36* W, ALETADA, COMPLETA (LAMPADAS E REATOR INCLUSOS) | SINAPI | UN | 1 | 92.19 | 92.19
|  |  |  | TOTAL MATERIAL: |  | 92.19
SERVICO |  | FONTE | UNID | COEFICIENTE | PREÇO UNITÁRIO | TOTAL
88264 | ELETRICISTA COM ENCARGOS COMPLEMENTARES | SINAPI | H | 1 | 17.51 | 17.51
88316 | SERVENTE COM ENCARGOS COMPLEMENTARES | SINAPI | H | 1 | 14.22 | 14.22
|  |  |  | TOTAL SERVICO: |  | 31.73
|  |  |  | VALOR: |  | 123.92
88264 - ELETRICISTA COM ENCARGOS COMPLEMENTARES (H)
GERAL |  | FONTE | UNID | COEFICIENTE | PREÇO UNITÁRIO | TOTAL
00037370 | ALIMENTACAO - HORISTA (ENCARGOS COMPLEMENTARES) (COLETADO CAIXA) | SINAPI | H | 1 | 2.26 | 2.26
00037371 | TRANSPORTE - HORISTA (ENCARGOS COMPLEMENTARES) (COLETADO CAIXA) | SINAPI | H | 1 | 0.48 | 0.48
00037372 | EXAMES - HORISTA (ENCARGOS COMPLEMENTARES) (COLETADO CAIXA) | SINAPI | H | 1 | 0.37 | 0.37
00037373 | SEGURO - HORISTA (ENCARGOS COMPLEMENTARES) (COLETADO CAIXA) | SINAPI | H | 1 | 0.02 | 0.02
|  |  |  | TOTAL GERAL: |  | 3.13
MAO DE OBRA |  | FONTE | UNID | COEFICIENTE | PREÇO UNITÁRIO | TOTAL
00002436 | ELETRICISTA | SINAPI | H | 1 | 12.45 | 12.45
|  |  |  | TOTAL MAO DE OBRA: |  | 12.45
SERVICO |  | FONTE | UNID | COEFICIENTE | PREÇO UNITÁRIO | TOTAL
88236 | FERRAMENTAS (ENCARGOS COMPLEMENTARES) - HORISTA | SINAPI | H | 1 | 0.52 | 0.52
88237 | EPI (ENCARGOS COMPLEMENTARES) - HORISTA | SINAPI | H | 1 | 1.04 | 1.04
95332 | CURSO DE CAPACITAÇÃO PARA ELETRICISTA (ENCARGOS COMPLEMENTARES) - HORISTA | SINAPI | H | 1 | 0.37 | 0.37
|  |  |  | TOTAL SERVICO: |  | 1.93
|  |  |  | VALOR: |  | 17.51
95332 - CURSO DE CAPACITAÇÃO PARA ELETRICISTA (ENCARGOS COMPLEMENTARES) - HORISTA (H)
MAO DE OBRA |  | FONTE | UNID | COEFICIENTE | PREÇO UNITÁRIO | TOTAL
00002436 | ELETRICISTA | SINAPI | H | 0.0301 | 12.45 | 0.37474
|  |  |  | TOTAL MAO DE OBRA: |  | 0.37474
|  |  |  | VALOR: |  | 0.37
73964/006 - REATERRO DE VALA COM COMPACTAÇÃO MANUAL (M3)
SERVICO |  | FONTE | UNID | COEFICIENTE | PREÇO UNITÁRIO | TOTAL
88316 | SERVENTE COM ENCARGOS COMPLEMENTARES | SINAPI | H | 3 | 14.22 | 42.66
|  |  |  | TOTAL SERVICO: |  | 42.66
|  |  |  | VALOR: |  | 42.66
74094/001 - LUMINARIA TIPO SPOT PARA 1 LAMPADA INCANDESCENTE/FLUORESCENTE COMPACTA (UN)
MATERIAL |  | FONTE | UNID | COEFICIENTE | PREÇO UNITÁRIO | TOTAL
00012266 | LUMINARIA SPOT DE SOBREPOR EM ALUMINIO COM ALETA PLASTICA PARA 1 LAMPADA, BASE E27, POTENCIA MAXIMA 40/60 W (NAO INCLUI LAMPADA) | SINAPI | UN | 1 | 72.49 | 72.49
00021127 | FITA ISOLANTE ADESIVA ANTICHAMA, USO ATE 750 V, EM ROLO DE 19 MM X 5 M | SINAPI | UN | 0.06 | 2.4 | 0.144
|  |  |  | TOTAL MATERIAL: |  | 72.634
SERVICO |  | FONTE | UNID | COEFICIENTE | PREÇO UNITÁRIO | TOTAL
88247 | AUXILIAR DE ELETRICISTA COM ENCARGOS COMPLEMENTARES | SINAPI | H | 0.5 | 14.3 | 7.15
88264 | ELETRICISTA COM ENCARGOS COMPLEMENTARES | SINAPI | H | 0.5 | 17.51 | 8.755
|  |  |  | TOTAL SERVICO: |  | 15.905
|  |  |  | VALOR: |  | 88.53
88247 - AUXILIAR DE ELETRICISTA COM ENCARGOS COMPLEMENTARES (H)
GERAL |  | FONTE | UNID | COEFICIENTE | PREÇO UNITÁRIO | TOTAL
00037370 | ALIMENTACAO - HORISTA (ENCARGOS COMPLEMENTARES) (COLETADO CAIXA) | SINAPI | H | 1 | 2.26 | 2.26
00037371 | TRANSPORTE - HORISTA (ENCARGOS COMPLEMENTARES) (COLETADO CAIXA) | SINAPI | H | 1 | 0.48 | 0.48
00037372 | EXAMES - HORISTA (ENCARGOS COMPLEMENTARES) (COLETADO CAIXA) | SINAPI | H | 1 | 0.37 | 0.37
00037373 | SEGURO - HORISTA (ENCARGOS COMPLEMENTARES) (COLETADO CAIXA) | SINAPI | H | 1 | 0.02 | 0.02
|  |  |  | TOTAL GERAL: |  | 3.13
MAO DE OBRA |  | FONTE | UNID | COEFICIENTE | PREÇO UNITÁRIO | TOTAL
00000247 | AJUDANTE DE ELETRICISTA | SINAPI | H | 1 | 9.33 | 9.33
|  |  |  | TOTAL MAO DE OBRA: |  | 9.33
SERVICO |  | FONTE | UNID | COEFICIENTE | PREÇO UNITÁRIO | TOTAL
88236 | FERRAMENTAS (ENCARGOS COMPLEMENTARES) - HORISTA | SINAPI | H | 1 | 0.52 | 0.52
88237 | EPI (ENCARGOS COMPLEMENTARES) - HORISTA | SINAPI | H | 1 | 1.04 | 1.04
95316 | CURSO DE CAPACITAÇÃO PARA AUXILIAR DE ELETRICISTA (ENCARGOS COMPLEMENTARES) - HORISTA | SINAPI | H | 1 | 0.28 | 0.28
|  |  |  | TOTAL SERVICO: |  | 1.84
|  |  |  | VALOR: |  | 14.3
95316 - CURSO DE CAPACITAÇÃO PARA AUXILIAR DE ELETRICISTA (ENCARGOS COMPLEMENTARES) - HORISTA (H)
MAO DE OBRA |  | FONTE | UNID | COEFICIENTE | PREÇO UNITÁRIO | TOTAL
00000247 | AJUDANTE DE ELETRICISTA | SINAPI | H | 0.0301 | 9.33 | 0.28083
|  |  |  | TOTAL MAO DE OBRA: |  | 0.28083
|  |  |  | VALOR: |  | 0.28
74130/001 - DISJUNTOR TERMOMAGNETICO MONOPOLAR PADRAO NEMA (AMERICANO) 10 A 30A 240V, FORNECIMENTO E INSTALACAO (UN)
MATERIAL |  | FONTE | UNID | COEFICIENTE | PREÇO UNITÁRIO | TOTAL
00002370 | DISJUNTOR TIPO NEMA, MONOPOLAR 10 ATE 30A, TENSAO MAXIMA DE 240 V | SINAPI | UN | 1 | 12.7 | 12.7
|  |  |  | TOTAL MATERIAL: |  | 12.7
SERVICO |  | FONTE | UNID | COEFICIENTE | PREÇO UNITÁRIO | TOTAL
88264 | ELETRICISTA COM ENCARGOS COMPLEMENTARES | SINAPI | H | 0.125 | 17.51 | 2.1888
|  |  |  | TOTAL SERVICO: |  | 2.1888
|  |  |  | VALOR: |  | 14.88
83518 - ALVENARIA EMBASAMENTO E=20 CM BLOCO CONCRETO (M3)
MATERIAL |  | FONTE | UNID | COEFICIENTE | PREÇO UNITÁRIO | TOTAL
00000654 | BLOCO VEDACAO CONCRETO 19 X 19 X 39 CM (CLASSE D - NBR 6136) | SINAPI | UN | 62.5 | 2.42 | 151.25
|  |  |  | TOTAL MATERIAL: |  | 151.25
SERVICO |  | FONTE | UNID | COEFICIENTE | PREÇO UNITÁRIO | TOTAL
88309 | PEDREIRO COM ENCARGOS COMPLEMENTARES | SINAPI | H | 3.7 | 17.35 | 64.195
88316 | SERVENTE COM ENCARGOS COMPLEMENTARES | SINAPI | H | 3.7 | 14.22 | 52.614
88631 | ARGAMASSA TRAÇO 1:4 (CIMENTO E AREIA MÉDIA), PREPARO MANUAL. AF_08/2014 | SINAPI | M3 | 0.07 | 311.45 | 21.8015
|  |  |  | TOTAL SERVICO: |  | 138.6105
|  |  |  | VALOR: |  | 289.85
88309 - PEDREIRO COM ENCARGOS COMPLEMENTARES (H)
GERAL |  | FONTE | UNID | COEFICIENTE | PREÇO UNITÁRIO | TOTAL
00037370 | ALIMENTACAO - HORISTA (ENCARGOS COMPLEMENTARES) (COLETADO CAIXA) | SINAPI | H | 1 | 2.26 | 2.26
00037371 | TRANSPORTE - HORISTA (ENCARGOS COMPLEMENTARES) (COLETADO CAIXA) | SINAPI | H | 1 | 0.48 | 0.48
00037372 | EXAMES - HORISTA (ENCARGOS COMPLEMENTARES) (COLETADO CAIXA) | SINAPI | H | 1 | 0.37 | 0.37
00037373 | SEGURO - HORISTA (ENCARGOS COMPLEMENTARES) (COLETADO CAIXA) | SINAPI | H | 1 | 0.02 | 0.02
|  |  |  | TOTAL GERAL: |  | 3.13
MAO DE OBRA |  | FONTE | UNID | COEFICIENTE | PREÇO UNITÁRIO | TOTAL
00004750 | PEDREIRO | SINAPI | H | 1 | 12.45 | 12.45
|  |  |  | TOTAL MAO DE OBRA: |  | 12.45
SERVICO |  | FONTE | UNID | COEFICIENTE | PREÇO UNITÁRIO | TOTAL
88236 | FERRAMENTAS (ENCARGOS COMPLEMENTARES) - HORISTA | SINAPI | H | 1 | 0.52 | 0.52
88237 | EPI (ENCARGOS COMPLEMENTARES) - HORISTA | SINAPI | H | 1 | 1.04 | 1.04
95371 | CURSO DE CAPACITAÇÃO PARA PEDREIRO (ENCARGOS COMPLEMENTARES) - HORISTA | SINAPI | H | 1 | 0.21 | 0.21
|  |  |  | TOTAL SERVICO: |  | 1.77
|  |  |  | VALOR: |  | 17.35
95371 - CURSO DE CAPACITAÇÃO PARA PEDREIRO (ENCARGOS COMPLEMENTARES) - HORISTA (H)
MAO DE OBRA |  | FONTE | UNID | COEFICIENTE | PREÇO UNITÁRIO | TOTAL
00004750 | PEDREIRO | SINAPI | H | 0.0171 | 12.45 | 0.2129
|  |  |  | TOTAL MAO DE OBRA: |  | 0.2129
|  |  |  | VALOR: |  | 0.21
88631 - ARGAMASSA TRAÇO 1:4 (CIMENTO E AREIA MÉDIA), PREPARO MANUAL. AF_08/2014 (M3)
MATERIAL |  | FONTE | UNID | COEFICIENTE | PREÇO UNITÁRIO | TOTAL
00000370 | AREIA MEDIA - POSTO JAZIDA/FORNECEDOR (RETIRADO NA JAZIDA, SEM TRANSPORTE) | SINAPI | M3 | 1.23 | 50 | 61.5
00001379 | CIMENTO PORTLAND COMPOSTO CP II-32 | SINAPI | KG | 355.04 | 0.36 | 127.8144
|  |  |  | TOTAL MATERIAL: |  | 189.3144
SERVICO |  | FONTE | UNID | COEFICIENTE | PREÇO UNITÁRIO | TOTAL
88316 | SERVENTE COM ENCARGOS COMPLEMENTARES | SINAPI | H | 8.59 | 14.22 | 122.1498
|  |  |  | TOTAL SERVICO: |  | 122.1498
|  |  |  | VALOR: |  | 311.45
84402 - QUADRO DE DISTRIBUICAO DE ENERGIA P/ 6 DISJUNTORES TERMOMAGNETICOS MONOPOLARES SEM BARRAMENTO, DE EMBUTIR, EM CHAPA METALICA - FORNECIMENTO E INSTALACAO (UN)
MATERIAL |  | FONTE | UNID | COEFICIENTE | PREÇO UNITÁRIO | TOTAL
00039764 | QUADRO DE DISTRIBUICAO SEM BARRAMENTO, COM PORTA, DE EMBUTIR, EM CHAPA DE ACO GALVANIZADO, PARA 6 DISJUNTORES NEMA | SINAPI | UN | 1 | 28.57 | 28.57
|  |  |  | TOTAL MATERIAL: |  | 28.57
SERVICO |  | FONTE | UNID | COEFICIENTE | PREÇO UNITÁRIO | TOTAL
88247 | AUXILIAR DE ELETRICISTA COM ENCARGOS COMPLEMENTARES | SINAPI | H | 1 | 14.3 | 14.3
88264 | ELETRICISTA COM ENCARGOS COMPLEMENTARES | SINAPI | H | 1 | 17.51 | 17.51
|  |  |  | TOTAL SERVICO: |  | 31.81
|  |  |  | VALOR: |  | 60.38
87777 - EMBOÇO OU MASSA ÚNICA EM ARGAMASSA TRAÇO 1:2:8, PREPARO MANUAL, APLICADA MANUALMENTE EM PANOS DE FACHADA COM PRESENÇA DE VÃOS, ESPESSURA DE 25 MM. AF_06/2014 (M2)
MATERIAL |  | FONTE | UNID | COEFICIENTE | PREÇO UNITÁRIO | TOTAL
00037411 | TELA DE ACO SOLDADA GALVANIZADA/ZINCADA PARA ALVENARIA, FIO D = *1,24 MM, MALHA 25 X 25 MM | SINAPI | M2 | 0.1388 | 11.2 | 1.5546
|  |  |  | TOTAL MATERIAL: |  | 1.5546
SERVICO |  | FONTE | UNID | COEFICIENTE | PREÇO UNITÁRIO | TOTAL
87369 | ARGAMASSA TRAÇO 1:2:8 (CIMENTO, CAL E AREIA MÉDIA) PARA EMBOÇO/MASSA ÚNICA/ASSENTAMENTO DE ALVENARIA DE VEDAÇÃO, PREPARO MANUAL. AF_06/2014 | SINAPI | M3 | 0.0314 | 416.44 | 13.0762
88309 | PEDREIRO COM ENCARGOS COMPLEMENTARES | SINAPI | H | 0.78 | 17.35 | 13.533
88316 | SERVENTE COM ENCARGOS COMPLEMENTARES | SINAPI | H | 0.78 | 14.22 | 11.0916
|  |  |  | TOTAL SERVICO: |  | 37.7008
|  |  |  | VALOR: |  | 39.24
87369 - ARGAMASSA TRAÇO 1:2:8 (CIMENTO, CAL E AREIA MÉDIA) PARA EMBOÇO/MASSA ÚNICA/ASSENTAMENTO DE ALVENARIA DE VEDAÇÃO, PREPARO MANUAL. AF_06/2014 (M3)
MATERIAL |  | FONTE | UNID | COEFICIENTE | PREÇO UNITÁRIO | TOTAL
00000370 | AREIA MEDIA - POSTO JAZIDA/FORNECEDOR (RETIRADO NA JAZIDA, SEM TRANSPORTE) | SINAPI | M3 | 1.26 | 50 | 63
00001106 | CAL HIDRATADA CH-I PARA ARGAMASSAS | SINAPI | KG | 188.94 | 0.67 | 126.5898
00001379 | CIMENTO PORTLAND COMPOSTO CP II-32 | SINAPI | KG | 181.07 | 0.36 | 65.1852
|  |  |  | TOTAL MATERIAL: |  | 254.775
SERVICO |  | FONTE | UNID | COEFICIENTE | PREÇO UNITÁRIO | TOTAL
88316 | SERVENTE COM ENCARGOS COMPLEMENTARES | SINAPI | H | 11.37 | 14.22 | 161.6814
|  |  |  | TOTAL SERVICO: |  | 161.6814
|  |  |  | VALOR: |  | 416.44
87794 - EMBOÇO OU MASSA ÚNICA EM ARGAMASSA TRAÇO 1:2:8, PREPARO MANUAL, APLICADA MANUALMENTE EM PANOS CEGOS DE FACHADA (SEM PRESENÇA DE VÃOS), ESPESSURA DE 25 MM. AF_06/2014 (M2)
MATERIAL |  | FONTE | UNID | COEFICIENTE | PREÇO UNITÁRIO | TOTAL
00037411 | TELA DE ACO SOLDADA GALVANIZADA/ZINCADA PARA ALVENARIA, FIO D = *1,24 MM, MALHA 25 X 25 MM | SINAPI | M2 | 0.1581 | 11.2 | 1.7707
|  |  |  | TOTAL MATERIAL: |  | 1.7707
SERVICO |  | FONTE | UNID | COEFICIENTE | PREÇO UNITÁRIO | TOTAL
87369 | ARGAMASSA TRAÇO 1:2:8 (CIMENTO, CAL E AREIA MÉDIA) PARA EMBOÇO/MASSA ÚNICA/ASSENTAMENTO DE ALVENARIA DE VEDAÇÃO, PREPARO MANUAL. AF_06/2014 | SINAPI | M3 | 0.0293 | 416.44 | 12.2017
88309 | PEDREIRO COM ENCARGOS COMPLEMENTARES | SINAPI | H | 0.4 | 17.35 | 6.94
88316 | SERVENTE COM ENCARGOS COMPLEMENTARES | SINAPI | H | 0.4 | 14.22 | 5.688
|  |  |  | TOTAL SERVICO: |  | 24.8297
|  |  |  | VALOR: |  | 26.59
87877 - CHAPISCO APLICADO EM ALVENARIAS E ESTRUTURAS DE CONCRETO INTERNAS, COM ROLO PARA TEXTURA ACRÍLICA. ARGAMASSA INDUSTRIALIZADA COM PREPARO EM MISTURADOR 300 KG. AF_06/2014 (M2)
SERVICO |  | FONTE | UNID | COEFICIENTE | PREÇO UNITÁRIO | TOTAL
87393 | ARGAMASSA INDUSTRIALIZADA PARA CHAPISCO ROLADO, PREPARO COM MISTURADOR DE EIXO HORIZONTAL DE 300 KG. AF_06/2014 | SINAPI | M3 | 0.0015 | 3800.23 | 5.7003
88309 | PEDREIRO COM ENCARGOS COMPLEMENTARES | SINAPI | H | 0.042 | 17.35 | 0.7287
88316 | SERVENTE COM ENCARGOS COMPLEMENTARES | SINAPI | H | 0.0042 | 14.22 | 0.059724
|  |  |  | TOTAL SERVICO: |  | 6.4888
|  |  |  | VALOR: |  | 6.47
87393 - ARGAMASSA INDUSTRIALIZADA PARA CHAPISCO ROLADO, PREPARO COM MISTURADOR DE EIXO HORIZONTAL DE 300 KG. AF_06/2014 (M3)
MATERIAL |  | FONTE | UNID | COEFICIENTE | PREÇO UNITÁRIO | TOTAL
00037552 | ARGAMASSA INDUSTRIALIZADA PARA CHAPISCO ROLADO | SINAPI | KG | 1993.54 | 1.86 | 3707.9844
|  |  |  | TOTAL MATERIAL: |  | 3707.9844
SERVICO |  | FONTE | UNID | COEFICIENTE | PREÇO UNITÁRIO | TOTAL
88377 | OPERADOR DE BETONEIRA ESTACIONÁRIA/MISTURADOR COM ENCARGOS COMPLEMENTARES | SINAPI | H | 5.43 | 15.64 | 84.9252
88386 | MISTURADOR DE ARGAMASSA, EIXO HORIZONTAL, CAPACIDADE DE MISTURA 300 KG, MOTOR ELÉTRICO POTÊNCIA 5 CV - CHP DIURNO. AF_06/2014 | SINAPI | CHP | 1.27 | 3.09 | 3.9243
88392 | MISTURADOR DE ARGAMASSA, EIXO HORIZONTAL, CAPACIDADE DE MISTURA 300 KG, MOTOR ELÉTRICO POTÊNCIA 5 CV - CHI DIURNO. AF_06/2014 | SINAPI | CHI | 4.16 | 0.82 | 3.4112
|  |  |  | TOTAL SERVICO: |  | 92.2607
|  |  |  | VALOR: |  | 3800.23
88377 - OPERADOR DE BETONEIRA ESTACIONÁRIA/MISTURADOR COM ENCARGOS COMPLEMENTARES (H)
GERAL |  | FONTE | UNID | COEFICIENTE | PREÇO UNITÁRIO | TOTAL
00037370 | ALIMENTACAO - HORISTA (ENCARGOS COMPLEMENTARES) (COLETADO CAIXA) | SINAPI | H | 1 | 2.26 | 2.26
00037371 | TRANSPORTE - HORISTA (ENCARGOS COMPLEMENTARES) (COLETADO CAIXA) | SINAPI | H | 1 | 0.48 | 0.48
00037372 | EXAMES - HORISTA (ENCARGOS COMPLEMENTARES) (COLETADO CAIXA) | SINAPI | H | 1 | 0.37 | 0.37
00037373 | SEGURO - HORISTA (ENCARGOS COMPLEMENTARES) (COLETADO CAIXA) | SINAPI | H | 1 | 0.02 | 0.02
|  |  |  | TOTAL GERAL: |  | 3.13
MAO DE OBRA |  | FONTE | UNID | COEFICIENTE | PREÇO UNITÁRIO | TOTAL
00037623 | OPERADOR DE BETONEIRA ESTACIONARIA/MISTURADOR (COLETADO CAIXA) | SINAPI | H | 1 | 11.4 | 11.4
|  |  |  | TOTAL MAO DE OBRA: |  | 11.4
SERVICO |  | FONTE | UNID | COEFICIENTE | PREÇO UNITÁRIO | TOTAL
88237 | EPI (ENCARGOS COMPLEMENTARES) - HORISTA | SINAPI | H | 1 | 1.04 | 1.04
95389 | CURSO DE CAPACITAÇÃO PARA OPERADOR DE BETONEIRA ESTACIONÁRIA/MISTURADOR (ENCARGOS COMPLEMENTARES) - HORISTA | SINAPI | H | 1 | 0.07 | 0.07
|  |  |  | TOTAL SERVICO: |  | 1.11
|  |  |  | VALOR: |  | 15.64
95389 - CURSO DE CAPACITAÇÃO PARA OPERADOR DE BETONEIRA ESTACIONÁRIA/MISTURADOR (ENCARGOS COMPLEMENTARES) - HORISTA (H)
MAO DE OBRA |  | FONTE | UNID | COEFICIENTE | PREÇO UNITÁRIO | TOTAL
00037623 | OPERADOR DE BETONEIRA ESTACIONARIA/MISTURADOR (COLETADO CAIXA) | SINAPI | H | 0.0067 | 11.4 | 0.07638
|  |  |  | TOTAL MAO DE OBRA: |  | 0.07638
|  |  |  | VALOR: |  | 0.07
88386 - MISTURADOR DE ARGAMASSA, EIXO HORIZONTAL, CAPACIDADE DE MISTURA 300 KG, MOTOR ELÉTRICO POTÊNCIA 5 CV - CHP DIURNO. AF_06/2014 (CHP)
SERVICO |  | FONTE | UNID | COEFICIENTE | PREÇO UNITÁRIO | TOTAL
88387 | MISTURADOR DE ARGAMASSA, EIXO HORIZONTAL, CAPACIDADE DE MISTURA 300 KG, MOTOR ELÉTRICO POTÊNCIA 5 CV - DEPRECIAÇÃO. AF_06/2014 | SINAPI | H | 1 | 0.67 | 0.67
88389 | MISTURADOR DE ARGAMASSA, EIXO HORIZONTAL, CAPACIDADE DE MISTURA 300 KG, MOTOR ELÉTRICO POTÊNCIA 5 CV - JUROS. AF_06/2014 | SINAPI | H | 1 | 0.15 | 0.15
88390 | MISTURADOR DE ARGAMASSA, EIXO HORIZONTAL, CAPACIDADE DE MISTURA 300 KG, MOTOR ELÉTRICO POTÊNCIA 5 CV - MANUTENÇÃO. AF_06/2014 | SINAPI | H | 1 | 0.55 | 0.55
88391 | MISTURADOR DE ARGAMASSA, EIXO HORIZONTAL, CAPACIDADE DE MISTURA 300 KG, MOTOR ELÉTRICO POTÊNCIA 5 CV - MATERIAIS NA OPERAÇÃO. AF_06/2014 | SINAPI | H | 1 | 1.72 | 1.72
|  |  |  | TOTAL SERVICO: |  | 3.09
|  |  |  | VALOR: |  | 3.09
88387 - MISTURADOR DE ARGAMASSA, EIXO HORIZONTAL, CAPACIDADE DE MISTURA 300 KG, MOTOR ELÉTRICO POTÊNCIA 5 CV - DEPRECIAÇÃO. AF_06/2014 (H)
MATERIAL |  | FONTE | UNID | COEFICIENTE | PREÇO UNITÁRIO | TOTAL
00037544 | MISTURADOR DE ARGAMASSA, EIXO HORIZONTAL, CAPACIDADE DE MISTURA 300 KG, MOTOR ELETRICO TRIFASICO 220/380 V, POTENCIA 5 CV | SINAPI | UN | 6.86e-05 | 9780.29 | 0.67093
|  |  |  | TOTAL MATERIAL: |  | 0.67093
|  |  |  | VALOR: |  | 0.67
88389 - MISTURADOR DE ARGAMASSA, EIXO HORIZONTAL, CAPACIDADE DE MISTURA 300 KG, MOTOR ELÉTRICO POTÊNCIA 5 CV - JUROS. AF_06/2014 (H)
MATERIAL |  | FONTE | UNID | COEFICIENTE | PREÇO UNITÁRIO | TOTAL
00037544 | MISTURADOR DE ARGAMASSA, EIXO HORIZONTAL, CAPACIDADE DE MISTURA 300 KG, MOTOR ELETRICO TRIFASICO 220/380 V, POTENCIA 5 CV | SINAPI | UN | 1.6e-05 | 9780.29 | 0.15648
|  |  |  | TOTAL MATERIAL: |  | 0.15648
|  |  |  | VALOR: |  | 0.15
88390 - MISTURADOR DE ARGAMASSA, EIXO HORIZONTAL, CAPACIDADE DE MISTURA 300 KG, MOTOR ELÉTRICO POTÊNCIA 5 CV - MANUTENÇÃO. AF_06/2014 (H)
MATERIAL |  | FONTE | UNID | COEFICIENTE | PREÇO UNITÁRIO | TOTAL
00037544 | MISTURADOR DE ARGAMASSA, EIXO HORIZONTAL, CAPACIDADE DE MISTURA 300 KG, MOTOR ELETRICO TRIFASICO 220/380 V, POTENCIA 5 CV | SINAPI | UN | 5.71e-05 | 9780.29 | 0.55845
|  |  |  | TOTAL MATERIAL: |  | 0.55845
|  |  |  | VALOR: |  | 0.55
88391 - MISTURADOR DE ARGAMASSA, EIXO HORIZONTAL, CAPACIDADE DE MISTURA 300 KG, MOTOR ELÉTRICO POTÊNCIA 5 CV - MATERIAIS NA OPERAÇÃO. AF_06/2014 (H)
MATERIAL |  | FONTE | UNID | COEFICIENTE | PREÇO UNITÁRIO | TOTAL
00002705 | ENERGIA ELETRICA ATE 2000 KWH INDUSTRIAL, SEM DEMANDA | SINAPI | KW/H | 3.13 | 0.55 | 1.7215
|  |  |  | TOTAL MATERIAL: |  | 1.7215
|  |  |  | VALOR: |  | 1.72
88392 - MISTURADOR DE ARGAMASSA, EIXO HORIZONTAL, CAPACIDADE DE MISTURA 300 KG, MOTOR ELÉTRICO POTÊNCIA 5 CV - CHI DIURNO. AF_06/2014 (CHI)
SERVICO |  | FONTE | UNID | COEFICIENTE | PREÇO UNITÁRIO | TOTAL
88387 | MISTURADOR DE ARGAMASSA, EIXO HORIZONTAL, CAPACIDADE DE MISTURA 300 KG, MOTOR ELÉTRICO POTÊNCIA 5 CV - DEPRECIAÇÃO. AF_06/2014 | SINAPI | H | 1 | 0.67 | 0.67
88389 | MISTURADOR DE ARGAMASSA, EIXO HORIZONTAL, CAPACIDADE DE MISTURA 300 KG, MOTOR ELÉTRICO POTÊNCIA 5 CV - JUROS. AF_06/2014 | SINAPI | H | 1 | 0.15 | 0.15
|  |  |  | TOTAL SERVICO: |  | 0.82
|  |  |  | VALOR: |  | 0.82
87892 - CHAPISCO APLICADO EM ALVENARIA (SEM PRESENÇA DE VÃOS) E ESTRUTURAS DE CONCRETO DE FACHADA, COM ROLO PARA TEXTURA ACRÍLICA. ARGAMASSA INDUSTRIALIZADA COM PREPARO EM MISTURADOR 300 KG. AF_06/2014 (M2)
SERVICO |  | FONTE | UNID | COEFICIENTE | PREÇO UNITÁRIO | TOTAL
87393 | ARGAMASSA INDUSTRIALIZADA PARA CHAPISCO ROLADO, PREPARO COM MISTURADOR DE EIXO HORIZONTAL DE 300 KG. AF_06/2014 | SINAPI | M3 | 0.0015 | 3800.23 | 5.7003
88309 | PEDREIRO COM ENCARGOS COMPLEMENTARES | SINAPI | H | 0.073 | 17.35 | 1.2666
88316 | SERVENTE COM ENCARGOS COMPLEMENTARES | SINAPI | H | 0.036 | 14.22 | 0.51192
|  |  |  | TOTAL SERVICO: |  | 7.4788
|  |  |  | VALOR: |  | 7.47
87903 - CHAPISCO APLICADO EM ALVENARIA (COM PRESENÇA DE VÃOS) E ESTRUTURAS DE CONCRETO DE FACHADA, COM ROLO PARA TEXTURA ACRÍLICA. ARGAMASSA INDUSTRIALIZADA COM PREPARO EM MISTURADOR 300 KG. AF_06/2014 (M2)
SERVICO |  | FONTE | UNID | COEFICIENTE | PREÇO UNITÁRIO | TOTAL
87393 | ARGAMASSA INDUSTRIALIZADA PARA CHAPISCO ROLADO, PREPARO COM MISTURADOR DE EIXO HORIZONTAL DE 300 KG. AF_06/2014 | SINAPI | M3 | 0.0015 | 3800.23 | 5.7003
88309 | PEDREIRO COM ENCARGOS COMPLEMENTARES | SINAPI | H | 0.108 | 17.35 | 1.8738
88316 | SERVENTE COM ENCARGOS COMPLEMENTARES | SINAPI | H | 0.054 | 14.22 | 0.76788
|  |  |  | TOTAL SERVICO: |  | 8.342
|  |  |  | VALOR: |  | 8.33
88262 - CARPINTEIRO DE FORMAS COM ENCARGOS COMPLEMENTARES (H)
GERAL |  | FONTE | UNID | COEFICIENTE | PREÇO UNITÁRIO | TOTAL
00037370 | ALIMENTACAO - HORISTA (ENCARGOS COMPLEMENTARES) (COLETADO CAIXA) | SINAPI | H | 1 | 2.26 | 2.26
00037371 | TRANSPORTE - HORISTA (ENCARGOS COMPLEMENTARES) (COLETADO CAIXA) | SINAPI | H | 1 | 0.48 | 0.48
00037372 | EXAMES - HORISTA (ENCARGOS COMPLEMENTARES) (COLETADO CAIXA) | SINAPI | H | 1 | 0.37 | 0.37
00037373 | SEGURO - HORISTA (ENCARGOS COMPLEMENTARES) (COLETADO CAIXA) | SINAPI | H | 1 | 0.02 | 0.02
|  |  |  | TOTAL GERAL: |  | 3.13
MAO DE OBRA |  | FONTE | UNID | COEFICIENTE | PREÇO UNITÁRIO | TOTAL
00001213 | CARPINTEIRO DE FORMAS | SINAPI | H | 1 | 12.45 | 12.45
|  |  |  | TOTAL MAO DE OBRA: |  | 12.45
SERVICO |  | FONTE | UNID | COEFICIENTE | PREÇO UNITÁRIO | TOTAL
88236 | FERRAMENTAS (ENCARGOS COMPLEMENTARES) - HORISTA | SINAPI | H | 1 | 0.52 | 0.52
88237 | EPI (ENCARGOS COMPLEMENTARES) - HORISTA | SINAPI | H | 1 | 1.04 | 1.04
95330 | CURSO DE CAPACITAÇÃO PARA CARPINTEIRO DE FÔRMAS (ENCARGOS COMPLEMENTARES) - HORISTA | SINAPI | H | 1 | 0.11 | 0.11
|  |  |  | TOTAL SERVICO: |  | 1.67
|  |  |  | VALOR: |  | 17.25
95330 - CURSO DE CAPACITAÇÃO PARA CARPINTEIRO DE FÔRMAS (ENCARGOS COMPLEMENTARES) - HORISTA (H)
MAO DE OBRA |  | FONTE | UNID | COEFICIENTE | PREÇO UNITÁRIO | TOTAL
00001213 | CARPINTEIRO DE FORMAS | SINAPI | H | 0.0093 | 12.45 | 0.11578
|  |  |  | TOTAL MAO DE OBRA: |  | 0.11578
|  |  |  | VALOR: |  | 0.11
88487 - APLICAÇÃO MANUAL DE PINTURA COM TINTA LÁTEX PVA EM PAREDES, DUAS DEMÃOS. AF_06/2014 (M2)
MATERIAL |  | FONTE | UNID | COEFICIENTE | PREÇO UNITÁRIO | TOTAL
00007345 | TINTA LATEX PVA PREMIUM, COR BRANCA | SINAPI | L | 0.33 | 13.63 | 4.4979
|  |  |  | TOTAL MATERIAL: |  | 4.4979
SERVICO |  | FONTE | UNID | COEFICIENTE | PREÇO UNITÁRIO | TOTAL
88310 | PINTOR COM ENCARGOS COMPLEMENTARES | SINAPI | H | 0.13 | 17.28 | 2.2464
88316 | SERVENTE COM ENCARGOS COMPLEMENTARES | SINAPI | H | 0.048 | 14.22 | 0.68256
|  |  |  | TOTAL SERVICO: |  | 2.929
|  |  |  | VALOR: |  | 7.41
88310 - PINTOR COM ENCARGOS COMPLEMENTARES (H)
GERAL |  | FONTE | UNID | COEFICIENTE | PREÇO UNITÁRIO | TOTAL
00037370 | ALIMENTACAO - HORISTA (ENCARGOS COMPLEMENTARES) (COLETADO CAIXA) | SINAPI | H | 1 | 2.26 | 2.26
00037371 | TRANSPORTE - HORISTA (ENCARGOS COMPLEMENTARES) (COLETADO CAIXA) | SINAPI | H | 1 | 0.48 | 0.48
00037372 | EXAMES - HORISTA (ENCARGOS COMPLEMENTARES) (COLETADO CAIXA) | SINAPI | H | 1 | 0.37 | 0.37
00037373 | SEGURO - HORISTA (ENCARGOS COMPLEMENTARES) (COLETADO CAIXA) | SINAPI | H | 1 | 0.02 | 0.02
|  |  |  | TOTAL GERAL: |  | 3.13
MAO DE OBRA |  | FONTE | UNID | COEFICIENTE | PREÇO UNITÁRIO | TOTAL
00004783 | PINTOR | SINAPI | H | 1 | 12.45 | 12.45
|  |  |  | TOTAL MAO DE OBRA: |  | 12.45
SERVICO |  | FONTE | UNID | COEFICIENTE | PREÇO UNITÁRIO | TOTAL
88236 | FERRAMENTAS (ENCARGOS COMPLEMENTARES) - HORISTA | SINAPI | H | 1 | 0.52 | 0.52
88237 | EPI (ENCARGOS COMPLEMENTARES) - HORISTA | SINAPI | H | 1 | 1.04 | 1.04
95372 | CURSO DE CAPACITAÇÃO PARA PINTOR (ENCARGOS COMPLEMENTARES) - HORISTA | SINAPI | H | 1 | 0.14 | 0.14
|  |  |  | TOTAL SERVICO: |  | 1.7
|  |  |  | VALOR: |  | 17.28
95372 - CURSO DE CAPACITAÇÃO PARA PINTOR (ENCARGOS COMPLEMENTARES) - HORISTA (H)
MAO DE OBRA |  | FONTE | UNID | COEFICIENTE | PREÇO UNITÁRIO | TOTAL
00004783 | PINTOR | SINAPI | H | 0.0119 | 12.45 | 0.14816
|  |  |  | TOTAL MAO DE OBRA: |  | 0.14816
|  |  |  | VALOR: |  | 0.14
89168 - (COMPOSIÇÃO REPRESENTATIVA) DO SERVIÇO DE ALVENARIA DE VEDAÇÃO DE BLOCOS VAZADOS DE CERÂMICA DE 9X19X19CM (ESPESSURA 9CM), PARA EDIFICAÇÃO HABITACIONAL UNIFAMILIAR (CASA) E EDIFICAÇÃO PÚBLICA PADRÃO. AF_11/2014 (M2)
SERVICO |  | FONTE | UNID | COEFICIENTE | PREÇO UNITÁRIO | TOTAL
87495 | ALVENARIA DE VEDAÇÃO DE BLOCOS CERÂMICOS FURADOS NA HORIZONTAL DE 9X19X19CM (ESPESSURA 9CM) DE PAREDES COM ÁREA LÍQUIDA MENOR QUE 6M² SEM VÃOS E ARGAMASSA DE ASSENTAMENTO COM PREPARO EM BETONEIRA. AF_06/2014 | SINAPI | M2 | 0.2334 | 58.39 | 13.6282
87503 | ALVENARIA DE VEDAÇÃO DE BLOCOS CERÂMICOS FURADOS NA HORIZONTAL DE 9X19X19CM (ESPESSURA 9CM) DE PAREDES COM ÁREA LÍQUIDA MAIOR OU IGUAL A 6M² SEM VÃOS E ARGAMASSA DE ASSENTAMENTO COM PREPARO EM BETONEIRA. AF_06/2014 | SINAPI | M2 | 0.2028 | 49.87 | 10.1136
87511 | ALVENARIA DE VEDAÇÃO DE BLOCOS CERÂMICOS FURADOS NA HORIZONTAL DE 9X19X19CM (ESPESSURA 9CM) DE PAREDES COM ÁREA LÍQUIDA MENOR QUE 6M² COM VÃOS E ARGAMASSA DE | SINAPI | M2 | 0.247 | 65.65 | 16.2156
87511 | ASSENTAMENTO COM PREPARO EM BETONEIRA. AF_06/2014
87519 | ALVENARIA DE VEDAÇÃO DE BLOCOS CERÂMICOS FURADOS NA HORIZONTAL DE 9X19X19CM (ESPESSURA 9CM) DE PAREDES COM ÁREA LÍQUIDA MAIOR OU IGUAL A 6M² COM VÃOS E ARGAMASSA DE ASSENTAMENTO COM PREPARO EM BETONEIRA. AF_06/2014 | SINAPI | M2 | 0.3168 | 54.45 | 17.2498
|  |  |  | TOTAL SERVICO: |  | 57.2072
|  |  |  | VALOR: |  | 57.18
87495 - ALVENARIA DE VEDAÇÃO DE BLOCOS CERÂMICOS FURADOS NA HORIZONTAL DE 9X19X19CM (ESPESSURA 9CM) DE PAREDES COM ÁREA LÍQUIDA MENOR QUE 6M² SEM VÃOS E ARGAMASSA DE ASSENTAMENTO COM PREPARO EM BETONEIRA. AF_06/2014 (M2)
MATERIAL |  | FONTE | UNID | COEFICIENTE | PREÇO UNITÁRIO | TOTAL
00007266 | BLOCO CERAMICO (ALVENARIA DE VEDACAO), DE 9 X 19 X 19 CM | SINAPI | MIL | 0.02793 | 440 | 12.2892
00034557 | TELA DE ACO SOLDADA GALVANIZADA/ZINCADA PARA ALVENARIA, FIO D = *1,20 A 1,70* MM, MALHA 15 X 15 MM, (C X L) *50 X 7,5* CM | SINAPI | M | 0.785 | 1.4 | 1.099
00037395 | PINO DE ACO COM FURO, HASTE = 27 MM (ACAO DIRETA) | SINAPI | CENTO | 0.0094 | 41.34 | 0.3886
|  |  |  | TOTAL MATERIAL: |  | 13.7768
SERVICO |  | FONTE | UNID | COEFICIENTE | PREÇO UNITÁRIO | TOTAL
87292 | ARGAMASSA TRAÇO 1:2:8 (CIMENTO, CAL E AREIA MÉDIA) PARA EMBOÇO/MASSA ÚNICA/ASSENTAMENTO DE ALVENARIA DE VEDAÇÃO, PREPARO MECÂNICO COM BETONEIRA 400 L. AF_06/2014 | SINAPI | M3 | 0.0098 | 337.8 | 3.3104
88309 | PEDREIRO COM ENCARGOS COMPLEMENTARES | SINAPI | H | 1.69 | 17.35 | 29.3215
88316 | SERVENTE COM ENCARGOS COMPLEMENTARES | SINAPI | H | 0.845 | 14.22 | 12.0159
|  |  |  | TOTAL SERVICO: |  | 44.6478
|  |  |  | VALOR: |  | 58.39
87292 - ARGAMASSA TRAÇO 1:2:8 (CIMENTO, CAL E AREIA MÉDIA) PARA EMBOÇO/MASSA ÚNICA/ASSENTAMENTO DE ALVENARIA DE VEDAÇÃO, PREPARO MECÂNICO COM BETONEIRA 400 L. AF_06/2014 (M3)
MATERIAL |  | FONTE | UNID | COEFICIENTE | PREÇO UNITÁRIO | TOTAL
00000370 | AREIA MEDIA - POSTO JAZIDA/FORNECEDOR (RETIRADO NA JAZIDA, SEM TRANSPORTE) | SINAPI | M3 | 1.29 | 50 | 64.5
00001106 | CAL HIDRATADA CH-I PARA ARGAMASSAS | SINAPI | KG | 193.7 | 0.67 | 129.779
00001379 | CIMENTO PORTLAND COMPOSTO CP II-32 | SINAPI | KG | 185.63 | 0.36 | 66.8268
|  |  |  | TOTAL MATERIAL: |  | 261.1058
SERVICO |  | FONTE | UNID | COEFICIENTE | PREÇO UNITÁRIO | TOTAL
88377 | OPERADOR DE BETONEIRA ESTACIONÁRIA/MISTURADOR COM ENCARGOS COMPLEMENTARES | SINAPI | H | 4.75 | 15.64 | 74.29
88830 | BETONEIRA CAPACIDADE NOMINAL DE 400 L, CAPACIDADE DE MISTURA 310 L, MOTOR ELÉTRICO TRIFÁSICO POTÊNCIA DE 2 HP, SEM CARREGADOR - CHP DIURNO. AF_10/2014 | SINAPI | CHP | 1.11 | 1.2 | 1.332
88831 | BETONEIRA CAPACIDADE NOMINAL DE 400 L, CAPACIDADE DE MISTURA 310 L, MOTOR ELÉTRICO TRIFÁSICO POTÊNCIA DE 2 HP, SEM CARREGADOR - CHI DIURNO. AF_10/2014 | SINAPI | CHI | 3.64 | 0.3 | 1.092
|  |  |  | TOTAL SERVICO: |  | 76.714
|  |  |  | VALOR: |  | 337.8
88830 - BETONEIRA CAPACIDADE NOMINAL DE 400 L, CAPACIDADE DE MISTURA 310 L, MOTOR ELÉTRICO TRIFÁSICO POTÊNCIA DE 2 HP, SEM CARREGADOR - CHP DIURNO. AF_10/2014 (CHP)
SERVICO |  | FONTE | UNID | COEFICIENTE | PREÇO UNITÁRIO | TOTAL
88826 | BETONEIRA CAPACIDADE NOMINAL DE 400 L, CAPACIDADE DE MISTURA 310 L, MOTOR ELÉTRICO TRIFÁSICO POTÊNCIA DE 2 HP, SEM CARREGADOR - DEPRECIAÇÃO. AF_10/2014 | SINAPI | H | 1 | 0.25 | 0.25
88827 | BETONEIRA CAPACIDADE NOMINAL DE 400 L, CAPACIDADE DE MISTURA 310 L, MOTOR ELÉTRICO TRIFÁSICO POTÊNCIA DE 2 HP, SEM CARREGADOR - JUROS. AF_10/2014 | SINAPI | H | 1 | 0.05 | 0.05
88828 | BETONEIRA CAPACIDADE NOMINAL DE 400 L, CAPACIDADE DE MISTURA 310 L, MOTOR ELÉTRICO TRIFÁSICO POTÊNCIA DE 2 HP, SEM CARREGADOR - MANUTENÇÃO. AF_10/2014 | SINAPI | H | 1 | 0.21 | 0.21
88829 | BETONEIRA CAPACIDADE NOMINAL DE 400 L, CAPACIDADE DE MISTURA 310 L, MOTOR ELÉTRICO TRIFÁSICO POTÊNCIA DE 2 HP, SEM CARREGADOR - MATERIAIS NA OPERAÇÃO. AF_10/2014 | SINAPI | H | 1 | 0.69 | 0.69
|  |  |  | TOTAL SERVICO: |  | 1.2
|  |  |  | VALOR: |  | 1.2
88826 - BETONEIRA CAPACIDADE NOMINAL DE 400 L, CAPACIDADE DE MISTURA 310 L, MOTOR ELÉTRICO TRIFÁSICO POTÊNCIA DE 2 HP, SEM CARREGADOR - DEPRECIAÇÃO. AF_10/2014 (H)
MATERIAL |  | FONTE | UNID | COEFICIENTE | PREÇO UNITÁRIO | TOTAL
00010535 | BETONEIRA CAPACIDADE NOMINAL 400 L, CAPACIDADE DE MISTURA 280 L, MOTOR ELETRICO TRIFASICO 220/380 V POTENCIA 2 CV, SEM CARREGADOR | SINAPI | UN | 6.86e-05 | 3690 | 0.25313
|  |  |  | TOTAL MATERIAL: |  | 0.25313
|  |  |  | VALOR: |  | 0.25
88827 - BETONEIRA CAPACIDADE NOMINAL DE 400 L, CAPACIDADE DE MISTURA 310 L, MOTOR ELÉTRICO TRIFÁSICO POTÊNCIA DE 2 HP, SEM CARREGADOR - JUROS. AF_10/2014 (H)
MATERIAL |  | FONTE | UNID | COEFICIENTE | PREÇO UNITÁRIO | TOTAL
00010535 | BETONEIRA CAPACIDADE NOMINAL 400 L, CAPACIDADE DE MISTURA 280 L, MOTOR ELETRICO TRIFASICO 220/380 V POTENCIA 2 CV, SEM CARREGADOR | SINAPI | UN | 1.6e-05 | 3690 | 0.05904
|  |  |  | TOTAL MATERIAL: |  | 0.05904
|  |  |  | VALOR: |  | 0.05
88828 - BETONEIRA CAPACIDADE NOMINAL DE 400 L, CAPACIDADE DE MISTURA 310 L, MOTOR ELÉTRICO TRIFÁSICO POTÊNCIA DE 2 HP, SEM CARREGADOR - MANUTENÇÃO. AF_10/2014 (H)
MATERIAL |  | FONTE | UNID | COEFICIENTE | PREÇO UNITÁRIO | TOTAL
00010535 | BETONEIRA CAPACIDADE NOMINAL 400 L, CAPACIDADE DE MISTURA 280 L, MOTOR ELETRICO TRIFASICO 220/380 V POTENCIA 2 CV, SEM CARREGADOR | SINAPI | UN | 5.71e-05 | 3690 | 0.2107
|  |  |  | TOTAL MATERIAL: |  | 0.2107
|  |  |  | VALOR: |  | 0.21
88829 - BETONEIRA CAPACIDADE NOMINAL DE 400 L, CAPACIDADE DE MISTURA 310 L, MOTOR ELÉTRICO TRIFÁSICO POTÊNCIA DE 2 HP, SEM CARREGADOR - MATERIAIS NA OPERAÇÃO. AF_10/2014 (H)
MATERIAL |  | FONTE | UNID | COEFICIENTE | PREÇO UNITÁRIO | TOTAL
00002705 | ENERGIA ELETRICA ATE 2000 KWH INDUSTRIAL, SEM DEMANDA | SINAPI | KW/H | 1.27 | 0.55 | 0.6985
|  |  |  | TOTAL MATERIAL: |  | 0.6985
|  |  |  | VALOR: |  | 0.69
88831 - BETONEIRA CAPACIDADE NOMINAL DE 400 L, CAPACIDADE DE MISTURA 310 L, MOTOR ELÉTRICO TRIFÁSICO POTÊNCIA DE 2 HP, SEM CARREGADOR - CHI DIURNO. AF_10/2014 (CHI)
SERVICO |  | FONTE | UNID | COEFICIENTE | PREÇO UNITÁRIO | TOTAL
88826 | BETONEIRA CAPACIDADE NOMINAL DE 400 L, CAPACIDADE DE MISTURA 310 L, MOTOR ELÉTRICO TRIFÁSICO POTÊNCIA DE 2 HP, SEM CARREGADOR - DEPRECIAÇÃO. AF_10/2014 | SINAPI | H | 1 | 0.25 | 0.25
88827 | BETONEIRA CAPACIDADE NOMINAL DE 400 L, CAPACIDADE DE MISTURA 310 L, MOTOR ELÉTRICO TRIFÁSICO POTÊNCIA DE 2 HP, SEM CARREGADOR - JUROS. AF_10/2014 | SINAPI | H | 1 | 0.05 | 0.05
|  |  |  | TOTAL SERVICO: |  | 0.3
|  |  |  | VALOR: |  | 0.3
87503 - ALVENARIA DE VEDAÇÃO DE BLOCOS CERÂMICOS FURADOS NA HORIZONTAL DE 9X19X19CM (ESPESSURA 9CM) DE PAREDES COM ÁREA LÍQUIDA MAIOR OU IGUAL A 6M² SEM VÃOS E ARGAMASSA DE ASSENTAMENTO COM PREPARO EM BETONEIRA. AF_06/2014 (M2)
MATERIAL |  | FONTE | UNID | COEFICIENTE | PREÇO UNITÁRIO | TOTAL
00007266 | BLOCO CERAMICO (ALVENARIA DE VEDACAO), DE 9 X 19 X 19 CM | SINAPI | MIL | 0.02793 | 440 | 12.2892
00034557 | TELA DE ACO SOLDADA GALVANIZADA/ZINCADA PARA ALVENARIA, FIO D = *1,20 A 1,70* MM, MALHA 15 X 15 MM, (C X L) *50 X 7,5* CM | SINAPI | M | 0.42 | 1.4 | 0.588
00037395 | PINO DE ACO COM FURO, HASTE = 27 MM (ACAO DIRETA) | SINAPI | CENTO | 0.005 | 41.34 | 0.2067
|  |  |  | TOTAL MATERIAL: |  | 13.0839
SERVICO |  | FONTE | UNID | COEFICIENTE | PREÇO UNITÁRIO | TOTAL
87292 | ARGAMASSA TRAÇO 1:2:8 (CIMENTO, CAL E AREIA MÉDIA) PARA EMBOÇO/MASSA ÚNICA/ASSENTAMENTO DE ALVENARIA DE VEDAÇÃO, PREPARO MECÂNICO COM BETONEIRA 400 L. AF_06/2014 | SINAPI | M3 | 0.0098 | 337.8 | 3.3104
88309 | PEDREIRO COM ENCARGOS COMPLEMENTARES | SINAPI | H | 1.37 | 17.35 | 23.7695
88316 | SERVENTE COM ENCARGOS COMPLEMENTARES | SINAPI | H | 0.685 | 14.22 | 9.7407
|  |  |  | TOTAL SERVICO: |  | 36.8206
|  |  |  | VALOR: |  | 49.87
87511 - ALVENARIA DE VEDAÇÃO DE BLOCOS CERÂMICOS FURADOS NA HORIZONTAL DE 9X19X19CM (ESPESSURA 9CM) DE PAREDES COM ÁREA LÍQUIDA MENOR QUE 6M² COM VÃOS E ARGAMASSA DE ASSENTAMENTO COM PREPARO EM BETONEIRA. AF_06/2014 (M2)
MATERIAL |  | FONTE | UNID | COEFICIENTE | PREÇO UNITÁRIO | TOTAL
00007266 | BLOCO CERAMICO (ALVENARIA DE VEDACAO), DE 9 X 19 X 19 CM | SINAPI | MIL | 0.02831 | 440 | 12.4564
00034557 | TELA DE ACO SOLDADA GALVANIZADA/ZINCADA PARA ALVENARIA, FIO D = *1,20 A 1,70* MM, MALHA 15 X 15 MM, (C X L) *50 X 7,5* CM | SINAPI | M | 0.785 | 1.4 | 1.099
00037395 | PINO DE ACO COM FURO, HASTE = 27 MM (ACAO DIRETA) | SINAPI | CENTO | 0.0094 | 41.34 | 0.3886
|  |  |  | TOTAL MATERIAL: |  | 13.944
SERVICO |  | FONTE | UNID | COEFICIENTE | PREÇO UNITÁRIO | TOTAL
87292 | ARGAMASSA TRAÇO 1:2:8 (CIMENTO, CAL E AREIA MÉDIA) PARA EMBOÇO/MASSA ÚNICA/ASSENTAMENTO DE ALVENARIA DE VEDAÇÃO, PREPARO MECÂNICO COM BETONEIRA 400 L. AF_06/2014 | SINAPI | M3 | 0.0098 | 337.8 | 3.3104
88309 | PEDREIRO COM ENCARGOS COMPLEMENTARES | SINAPI | H | 1.98 | 17.35 | 34.353
88316 | SERVENTE COM ENCARGOS COMPLEMENTARES | SINAPI | H | 0.99 | 14.22 | 14.0778
|  |  |  | TOTAL SERVICO: |  | 51.7412
|  |  |  | VALOR: |  | 65.65
87519 - ALVENARIA DE VEDAÇÃO DE BLOCOS CERÂMICOS FURADOS NA HORIZONTAL DE 9X19X19CM (ESPESSURA 9CM) DE PAREDES COM ÁREA LÍQUIDA MAIOR OU IGUAL A 6M² COM VÃOS E ARGAMASSA DE ASSENTAMENTO COM PREPARO EM BETONEIRA. AF_06/2014 (M2)
MATERIAL |  | FONTE | UNID | COEFICIENTE | PREÇO UNITÁRIO | TOTAL
00007266 | BLOCO CERAMICO (ALVENARIA DE VEDACAO), DE 9 X 19 X 19 CM | SINAPI | MIL | 0.02831 | 440 | 12.4564
00034557 | TELA DE ACO SOLDADA GALVANIZADA/ZINCADA PARA ALVENARIA, FIO D = *1,20 A 1,70* MM, MALHA 15 X 15 MM, (C X L) *50 X 7,5* CM | SINAPI | M | 0.42 | 1.4 | 0.588
00037395 | PINO DE ACO COM FURO, HASTE = 27 MM (ACAO DIRETA) | SINAPI | CENTO | 0.005 | 41.34 | 0.2067
|  |  |  | TOTAL MATERIAL: |  | 13.2511
SERVICO |  | FONTE | UNID | COEFICIENTE | PREÇO UNITÁRIO | TOTAL
87292 | ARGAMASSA TRAÇO 1:2:8 (CIMENTO, CAL E AREIA MÉDIA) PARA EMBOÇO/MASSA ÚNICA/ASSENTAMENTO DE ALVENARIA DE VEDAÇÃO, PREPARO MECÂNICO COM BETONEIRA 400 L. AF_06/2014 | SINAPI | M3 | 0.0098 | 337.8 | 3.3104
88309 | PEDREIRO COM ENCARGOS COMPLEMENTARES | SINAPI | H | 1.55 | 17.35 | 26.8925
88316 | SERVENTE COM ENCARGOS COMPLEMENTARES | SINAPI | H | 0.775 | 14.22 | 11.0205
|  |  |  | TOTAL SERVICO: |  | 41.2234
|  |  |  | VALOR: |  | 54.45
89173 - (COMPOSIÇÃO REPRESENTATIVA) DO SERVIÇO DE EMBOÇO/MASSA ÚNICA, APLICADO MANUALMENTE, TRAÇO 1:2:8, EM BETONEIRA DE 400L, PAREDES INTERNAS, COM EXECUÇÃO DE TALISCAS, EDIFICAÇÃO HABITACIONAL UNIFAMILIAR (CASAS) E EDIFICAÇÃO PÚBLICA PADRÃO. AF_12/2014 (M2)
SERVICO |  | FONTE | UNID | COEFICIENTE | PREÇO UNITÁRIO | TOTAL
87527 | EMBOÇO, PARA RECEBIMENTO DE CERÂMICA, EM ARGAMASSA TRAÇO 1:2:8, PREPARO MECÂNICO COM BETONEIRA 400L, APLICADO MANUALMENTE EM FACES INTERNAS DE PAREDES, PARA AMBIENTE COM ÁREA MENOR QUE 5M2, ESPESSURA DE 20MM, COM EXECUÇÃO DE TALISCAS. AF_06/2014 | SINAPI | M2 | 0.1121 | 25.76 | 2.8877
87529 | MASSA ÚNICA, PARA RECEBIMENTO DE PINTURA, EM ARGAMASSA TRAÇO 1:2:8, PREPARO MECÂNICO COM BETONEIRA 400L, APLICADA MANUALMENTE EM FACES INTERNAS DE PAREDES, ESPESSURA DE 20MM, COM EXECUÇÃO DE TALISCAS. AF_06/2014 | SINAPI | M2 | 0.7339 | 23.28 | 17.0852
87531 | EMBOÇO, PARA RECEBIMENTO DE CERÂMICA, EM ARGAMASSA TRAÇO 1:2:8, PREPARO MECÂNICO COM BETONEIRA 400L, APLICADO MANUALMENTE EM FACES INTERNAS DE PAREDES, PARA AMBIENTE COM ÁREA ENTRE 5M2 E 10M2, ESPESSURA DE 20MM, COM EXECUÇÃO DE TALISCAS. AF_06/2014 | SINAPI | M2 | 0.154 | 22.4 | 3.4496
|  |  |  | TOTAL SERVICO: |  | 23.4225
|  |  |  | VALOR: |  | 23.4
87527 - EMBOÇO, PARA RECEBIMENTO DE CERÂMICA, EM ARGAMASSA TRAÇO 1:2:8, PREPARO MECÂNICO COM BETONEIRA 400L, APLICADO MANUALMENTE EM FACES INTERNAS DE PAREDES, PARA AMBIENTE COM ÁREA MENOR QUE 5M2, ESPESSURA DE 20MM, COM EXECUÇÃO DE TALISCAS. AF_06/2014 (M2)
SERVICO |  | FONTE | UNID | COEFICIENTE | PREÇO UNITÁRIO | TOTAL
87292 | ARGAMASSA TRAÇO 1:2:8 (CIMENTO, CAL E AREIA MÉDIA) PARA EMBOÇO/MASSA ÚNICA/ASSENTAMENTO DE ALVENARIA DE VEDAÇÃO, PREPARO MECÂNICO COM BETONEIRA 400 L. AF_06/2014 | SINAPI | M3 | 0.0376 | 337.8 | 12.7013
88309 | PEDREIRO COM ENCARGOS COMPLEMENTARES | SINAPI | H | 0.58 | 17.35 | 10.063
88316 | SERVENTE COM ENCARGOS COMPLEMENTARES | SINAPI | H | 0.211 | 14.22 | 3.0004
|  |  |  | TOTAL SERVICO: |  | 25.7647
|  |  |  | VALOR: |  | 25.76
87529 - MASSA ÚNICA, PARA RECEBIMENTO DE PINTURA, EM ARGAMASSA TRAÇO 1:2:8, PREPARO MECÂNICO COM BETONEIRA 400L, APLICADA MANUALMENTE EM FACES INTERNAS DE PAREDES, ESPESSURA DE 20MM, COM EXECUÇÃO DE TALISCAS. AF_06/2014 (M2)
SERVICO |  | FONTE | UNID | COEFICIENTE | PREÇO UNITÁRIO | TOTAL
87292 | ARGAMASSA TRAÇO 1:2:8 (CIMENTO, CAL E AREIA MÉDIA) PARA EMBOÇO/MASSA ÚNICA/ASSENTAMENTO DE ALVENARIA DE VEDAÇÃO, PREPARO MECÂNICO COM BETONEIRA 400 L. AF_06/2014 | SINAPI | M3 | 0.0376 | 337.8 | 12.7013
88309 | PEDREIRO COM ENCARGOS COMPLEMENTARES | SINAPI | H | 0.47 | 17.35 | 8.1545
88316 | SERVENTE COM ENCARGOS COMPLEMENTARES | SINAPI | H | 0.171 | 14.22 | 2.4316
|  |  |  | TOTAL SERVICO: |  | 23.2874
|  |  |  | VALOR: |  | 23.28
87531 - EMBOÇO, PARA RECEBIMENTO DE CERÂMICA, EM ARGAMASSA TRAÇO 1:2:8, PREPARO MECÂNICO COM BETONEIRA 400L, APLICADO MANUALMENTE EM FACES INTERNAS DE PAREDES, PARA AMBIENTE COM ÁREA ENTRE 5M2 E 10M2, ESPESSURA DE 20MM, COM EXECUÇÃO DE TALISCAS. AF_06/2014 (M2)
SERVICO |  | FONTE | UNID | COEFICIENTE | PREÇO UNITÁRIO | TOTAL
87292 | ARGAMASSA TRAÇO 1:2:8 (CIMENTO, CAL E AREIA MÉDIA) PARA EMBOÇO/MASSA ÚNICA/ASSENTAMENTO DE ALVENARIA DE VEDAÇÃO, PREPARO MECÂNICO COM BETONEIRA 400 L. AF_06/2014 | SINAPI | M3 | 0.0376 | 337.8 | 12.7013
88309 | PEDREIRO COM ENCARGOS COMPLEMENTARES | SINAPI | H | 0.43 | 17.35 | 7.4605
88316 | SERVENTE COM ENCARGOS COMPLEMENTARES | SINAPI | H | 0.158 | 14.22 | 2.2468
|  |  |  | TOTAL SERVICO: |  | 22.4085
|  |  |  | VALOR: |  | 22.4
90447 - RASGO EM ALVENARIA PARA ELETRODUTOS COM DIAMETROS MENORES OU IGUAIS A 40 MM. AF_05/2015 (M)
SERVICO |  | FONTE | UNID | COEFICIENTE | PREÇO UNITÁRIO | TOTAL
88247 | AUXILIAR DE ELETRICISTA COM ENCARGOS COMPLEMENTARES | SINAPI | H | 0.034 | 14.3 | 0.4862
88264 | ELETRICISTA COM ENCARGOS COMPLEMENTARES | SINAPI | H | 0.216 | 17.51 | 3.7822
|  |  |  | TOTAL SERVICO: |  | 4.2684
|  |  |  | VALOR: |  | 4.26
90456 - QUEBRA EM ALVENARIA PARA INSTALAÇÃO DE CAIXA DE TOMADA (4X4 OU 4X2). AF_05/2015 (UN)
SERVICO |  | FONTE | UNID | COEFICIENTE | PREÇO UNITÁRIO | TOTAL
88248 | AUXILIAR DE ENCANADOR OU BOMBEIRO HIDRÁULICO COM ENCARGOS COMPLEMENTARES | SINAPI | H | 0.023 | 14.15 | 0.32545
88267 | ENCANADOR OU BOMBEIRO HIDRÁULICO COM ENCARGOS COMPLEMENTARES | SINAPI | H | 0.144 | 17.32 | 2.4941
|  |  |  | TOTAL SERVICO: |  | 2.8195
|  |  |  | VALOR: |  | 2.81
88248 - AUXILIAR DE ENCANADOR OU BOMBEIRO HIDRÁULICO COM ENCARGOS COMPLEMENTARES (H)
GERAL |  | FONTE | UNID | COEFICIENTE | PREÇO UNITÁRIO | TOTAL
00037370 | ALIMENTACAO - HORISTA (ENCARGOS COMPLEMENTARES) (COLETADO CAIXA) | SINAPI | H | 1 | 2.26 | 2.26
00037371 | TRANSPORTE - HORISTA (ENCARGOS COMPLEMENTARES) (COLETADO CAIXA) | SINAPI | H | 1 | 0.48 | 0.48
00037372 | EXAMES - HORISTA (ENCARGOS COMPLEMENTARES) (COLETADO CAIXA) | SINAPI | H | 1 | 0.37 | 0.37
00037373 | SEGURO - HORISTA (ENCARGOS COMPLEMENTARES) (COLETADO CAIXA) | SINAPI | H | 1 | 0.02 | 0.02
|  |  |  | TOTAL GERAL: |  | 3.13
MAO DE OBRA |  | FONTE | UNID | COEFICIENTE | PREÇO UNITÁRIO | TOTAL
00000246 | AUXILIAR DE ENCANADOR OU BOMBEIRO HIDRAULICO | SINAPI | H | 1 | 9.33 | 9.33
|  |  |  | TOTAL MAO DE OBRA: |  | 9.33
SERVICO |  | FONTE | UNID | COEFICIENTE | PREÇO UNITÁRIO | TOTAL
88236 | FERRAMENTAS (ENCARGOS COMPLEMENTARES) - HORISTA | SINAPI | H | 1 | 0.52 | 0.52
88237 | EPI (ENCARGOS COMPLEMENTARES) - HORISTA | SINAPI | H | 1 | 1.04 | 1.04
95317 | CURSO DE CAPACITAÇÃO PARA AUXILIAR DE ENCANADOR OU BOMBEIRO HIDRÁULICO (ENCARGOS COMPLEMENTARES) - HORISTA | SINAPI | H | 1 | 0.13 | 0.13
|  |  |  | TOTAL SERVICO: |  | 1.69
|  |  |  | VALOR: |  | 14.15
95317 - CURSO DE CAPACITAÇÃO PARA AUXILIAR DE ENCANADOR OU BOMBEIRO HIDRÁULICO (ENCARGOS COMPLEMENTARES) - HORISTA (H)
MAO DE OBRA |  | FONTE | UNID | COEFICIENTE | PREÇO UNITÁRIO | TOTAL
00000246 | AUXILIAR DE ENCANADOR OU BOMBEIRO HIDRAULICO | SINAPI | H | 0.0145 | 9.33 | 0.13528
|  |  |  | TOTAL MAO DE OBRA: |  | 0.13528
|  |  |  | VALOR: |  | 0.13
88267 - ENCANADOR OU BOMBEIRO HIDRÁULICO COM ENCARGOS COMPLEMENTARES (H)
GERAL |  | FONTE | UNID | COEFICIENTE | PREÇO UNITÁRIO | TOTAL
00037370 | ALIMENTACAO - HORISTA (ENCARGOS COMPLEMENTARES) (COLETADO CAIXA) | SINAPI | H | 1 | 2.26 | 2.26
00037371 | TRANSPORTE - HORISTA (ENCARGOS COMPLEMENTARES) (COLETADO CAIXA) | SINAPI | H | 1 | 0.48 | 0.48
00037372 | EXAMES - HORISTA (ENCARGOS COMPLEMENTARES) (COLETADO CAIXA) | SINAPI | H | 1 | 0.37 | 0.37
00037373 | SEGURO - HORISTA (ENCARGOS COMPLEMENTARES) (COLETADO CAIXA) | SINAPI | H | 1 | 0.02 | 0.02
|  |  |  | TOTAL GERAL: |  | 3.13
MAO DE OBRA |  | FONTE | UNID | COEFICIENTE | PREÇO UNITÁRIO | TOTAL
00002696 | ENCANADOR OU BOMBEIRO HIDRAULICO | SINAPI | H | 1 | 12.45 | 12.45
|  |  |  | TOTAL MAO DE OBRA: |  | 12.45
SERVICO |  | FONTE | UNID | COEFICIENTE | PREÇO UNITÁRIO | TOTAL
88236 | FERRAMENTAS (ENCARGOS COMPLEMENTARES) - HORISTA | SINAPI | H | 1 | 0.52 | 0.52
88237 | EPI (ENCARGOS COMPLEMENTARES) - HORISTA | SINAPI | H | 1 | 1.04 | 1.04
95335 | CURSO DE CAPACITAÇÃO PARA ENCANADOR OU BOMBEIRO HIDRÁULICO (ENCARGOS COMPLEMENTARES) - HORISTA | SINAPI | H | 1 | 0.18 | 0.18
|  |  |  | TOTAL SERVICO: |  | 1.74
|  |  |  | VALOR: |  | 17.32
95335 - CURSO DE CAPACITAÇÃO PARA ENCANADOR OU BOMBEIRO HIDRÁULICO (ENCARGOS COMPLEMENTARES) - HORISTA (H)
MAO DE OBRA |  | FONTE | UNID | COEFICIENTE | PREÇO UNITÁRIO | TOTAL
00002696 | ENCANADOR OU BOMBEIRO HIDRAULICO | SINAPI | H | 0.0145 | 12.45 | 0.18052
|  |  |  | TOTAL MAO DE OBRA: |  | 0.18052
|  |  |  | VALOR: |  | 0.18
90457 - QUEBRA EM ALVENARIA PARA INSTALAÇÃO DE QUADRO DISTRIBUIÇÃO PEQUENO (19X25 CM). AF_05/2015 (UN)
SERVICO |  | FONTE | UNID | COEFICIENTE | PREÇO UNITÁRIO | TOTAL
88248 | AUXILIAR DE ENCANADOR OU BOMBEIRO HIDRÁULICO COM ENCARGOS COMPLEMENTARES | SINAPI | H | 0.051 | 14.15 | 0.72165
88267 | ENCANADOR OU BOMBEIRO HIDRÁULICO COM ENCARGOS COMPLEMENTARES | SINAPI | H | 0.329 | 17.32 | 5.6983
|  |  |  | TOTAL SERVICO: |  | 6.4199
|  |  |  | VALOR: |  | 6.41
90466 - CHUMBAMENTO LINEAR EM ALVENARIA PARA RAMAIS/DISTRIBUIÇÃO COM DIÂMETROS MENORES OU IGUAIS A 40 MM. AF_05/2015 (M)
SERVICO |  | FONTE | UNID | COEFICIENTE | PREÇO UNITÁRIO | TOTAL
88248 | AUXILIAR DE ENCANADOR OU BOMBEIRO HIDRÁULICO COM ENCARGOS COMPLEMENTARES | SINAPI | H | 0.055 | 14.15 | 0.77825
88267 | ENCANADOR OU BOMBEIRO HIDRÁULICO COM ENCARGOS COMPLEMENTARES | SINAPI | H | 0.391 | 17.32 | 6.7721
88629 | ARGAMASSA TRAÇO 1:3 (CIMENTO E AREIA MÉDIA), PREPARO MANUAL. AF_08/2014 | SINAPI | M3 | 0.003 | 337.02 | 1.0111
|  |  |  | TOTAL SERVICO: |  | 8.5614
|  |  |  | VALOR: |  | 8.55
88629 - ARGAMASSA TRAÇO 1:3 (CIMENTO E AREIA MÉDIA), PREPARO MANUAL. AF_08/2014 (M3)
MATERIAL |  | FONTE | UNID | COEFICIENTE | PREÇO UNITÁRIO | TOTAL
00000370 | AREIA MEDIA - POSTO JAZIDA/FORNECEDOR (RETIRADO NA JAZIDA, SEM TRANSPORTE) | SINAPI | M3 | 1.15 | 50 | 57.5
00001379 | CIMENTO PORTLAND COMPOSTO CP II-32 | SINAPI | KG | 441.51 | 0.36 | 158.9436
|  |  |  | TOTAL MATERIAL: |  | 216.4436
SERVICO |  | FONTE | UNID | COEFICIENTE | PREÇO UNITÁRIO | TOTAL
88316 | SERVENTE COM ENCARGOS COMPLEMENTARES | SINAPI | H | 8.48 | 14.22 | 120.5856
|  |  |  | TOTAL SERVICO: |  | 120.5856
|  |  |  | VALOR: |  | 337.02
91170 - FIXAÇÃO DE TUBOS HORIZONTAIS DE PVC, CPVC OU COBRE DIÂMETROS MENORES OU IGUAIS A 40 MM OU ELETROCALHAS ATÉ 150MM DE LARGURA, COM ABRAÇADEIRA METÁLICA RÍGIDA TIPO D 1/2?, FIXADA EM PERFILADO EM LAJE. AF_05/2015 (M)
MATERIAL |  | FONTE | UNID | COEFICIENTE | PREÇO UNITÁRIO | TOTAL
00000392 | ABRACADEIRA EM ACO PARA AMARRACAO DE ELETRODUTOS, TIPO D, COM 1/2" E PARAFUSO DE FIXACAO | SINAPI | UN | 0.65 | 1.34 | 0.871
|  |  |  | TOTAL MATERIAL: |  | 0.871
SERVICO |  | FONTE | UNID | COEFICIENTE | PREÇO UNITÁRIO | TOTAL
88248 | AUXILIAR DE ENCANADOR OU BOMBEIRO HIDRÁULICO COM ENCARGOS COMPLEMENTARES | SINAPI | H | 0.01 | 14.15 | 0.1415
88267 | ENCANADOR OU BOMBEIRO HIDRÁULICO COM ENCARGOS COMPLEMENTARES | SINAPI | H | 0.069 | 17.32 | 1.1951
|  |  |  | TOTAL SERVICO: |  | 1.3366
|  |  |  | VALOR: |  | 2.2
91831 - ELETRODUTO FLEXÍVEL CORRUGADO, PVC, DN 20 MM (1/2"), PARA CIRCUITOS TERMINAIS, INSTALADO EM FORRO - FORNECIMENTO E INSTALAÇÃO. AF_12/2015 (M)
MATERIAL |  | FONTE | UNID | COEFICIENTE | PREÇO UNITÁRIO | TOTAL
00002689 | ELETRODUTO PVC FLEXIVEL CORRUGADO, COR AMARELA, DE 20 MM | SINAPI | M | 1.1 | 1.28 | 1.408
|  |  |  | TOTAL MATERIAL: |  | 1.408
SERVICO |  | FONTE | UNID | COEFICIENTE | PREÇO UNITÁRIO | TOTAL
88247 | AUXILIAR DE ELETRICISTA COM ENCARGOS COMPLEMENTARES | SINAPI | H | 0.055 | 14.3 | 0.7865
88264 | ELETRICISTA COM ENCARGOS COMPLEMENTARES | SINAPI | H | 0.055 | 17.51 | 0.96305
91170 | FIXAÇÃO DE TUBOS HORIZONTAIS DE PVC, CPVC OU COBRE DIÂMETROS MENORES OU IGUAIS A 40 MM OU ELETROCALHAS ATÉ 150MM DE LARGURA, COM ABRAÇADEIRA METÁLICA RÍGIDA TIPO D 1/2?, FIXADA EM PERFILADO EM LAJE. AF_05/2015 | SINAPI | M | 1 | 2.2 | 2.2
|  |  |  | TOTAL SERVICO: |  | 3.9495
|  |  |  | VALOR: |  | 5.34
91852 - ELETRODUTO FLEXÍVEL CORRUGADO, PVC, DN 20 MM (1/2"), PARA CIRCUITOS TERMINAIS, INSTALADO EM PAREDE - FORNECIMENTO E INSTALAÇÃO. AF_12/2015 (M)
MATERIAL |  | FONTE | UNID | COEFICIENTE | PREÇO UNITÁRIO | TOTAL
00002689 | ELETRODUTO PVC FLEXIVEL CORRUGADO, COR AMARELA, DE 20 MM | SINAPI | M | 1.017 | 1.28 | 1.3018
|  |  |  | TOTAL MATERIAL: |  | 1.3018
SERVICO |  | FONTE | UNID | COEFICIENTE | PREÇO UNITÁRIO | TOTAL
88247 | AUXILIAR DE ELETRICISTA COM ENCARGOS COMPLEMENTARES | SINAPI | H | 0.129 | 14.3 | 1.8447
88264 | ELETRICISTA COM ENCARGOS COMPLEMENTARES | SINAPI | H | 0.129 | 17.51 | 2.2588
|  |  |  | TOTAL SERVICO: |  | 4.1035
|  |  |  | VALOR: |  | 5.39
91924 - CABO DE COBRE FLEXÍVEL ISOLADO, 1,5 MM², ANTI-CHAMA 450/750 V, PARA CIRCUITOS TERMINAIS - FORNECIMENTO E INSTALAÇÃO. AF_12/2015 (M)
MATERIAL |  | FONTE | UNID | COEFICIENTE | PREÇO UNITÁRIO | TOTAL
00000983 | CABO DE COBRE, RIGIDO, CLASSE 2, ISOLACAO EM PVC/A, ANTICHAMA BWF-B, 1 CONDUTOR, 450/750 V, SECAO NOMINAL 1,5 MM2 | SINAPI | M | 1.19 | 0.78 | 0.9282
00021127 | FITA ISOLANTE ADESIVA ANTICHAMA, USO ATE 750 V, EM ROLO DE 19 MM X 5 M | SINAPI | UN | 0.009 | 2.4 | 0.0216
|  |  |  | TOTAL MATERIAL: |  | 0.9498
SERVICO |  | FONTE | UNID | COEFICIENTE | PREÇO UNITÁRIO | TOTAL
88247 | AUXILIAR DE ELETRICISTA COM ENCARGOS COMPLEMENTARES | SINAPI | H | 0.024 | 14.3 | 0.3432
88264 | ELETRICISTA COM ENCARGOS COMPLEMENTARES | SINAPI | H | 0.024 | 17.51 | 0.42024
|  |  |  | TOTAL SERVICO: |  | 0.76344
|  |  |  | VALOR: |  | 1.7
91926 - CABO DE COBRE FLEXÍVEL ISOLADO, 2,5 MM², ANTI-CHAMA 450/750 V, PARA CIRCUITOS TERMINAIS - FORNECIMENTO E INSTALAÇÃO. AF_12/2015 (M)
MATERIAL |  | FONTE | UNID | COEFICIENTE | PREÇO UNITÁRIO | TOTAL
00000984 | CABO DE COBRE, RIGIDO, CLASSE 2, ISOLACAO EM PVC/A, ANTICHAMA BWF-B, 1 CONDUTOR, 450/750 V, SECAO NOMINAL 2,5 MM2 | SINAPI | M | 1.19 | 2.01 | 2.3919
00021127 | FITA ISOLANTE ADESIVA ANTICHAMA, USO ATE 750 V, EM ROLO DE 19 MM X 5 M | SINAPI | UN | 0.009 | 2.4 | 0.0216
|  |  |  | TOTAL MATERIAL: |  | 2.4135
SERVICO |  | FONTE | UNID | COEFICIENTE | PREÇO UNITÁRIO | TOTAL
88247 | AUXILIAR DE ELETRICISTA COM ENCARGOS COMPLEMENTARES | SINAPI | H | 0.03 | 14.3 | 0.429
88264 | ELETRICISTA COM ENCARGOS COMPLEMENTARES | SINAPI | H | 0.03 | 17.51 | 0.5253
|  |  |  | TOTAL SERVICO: |  | 0.9543
|  |  |  | VALOR: |  | 3.35
91940 - CAIXA RETANGULAR 4" X 2" MÉDIA (1,30 M DO PISO), PVC, INSTALADA EM PAREDE - FORNECIMENTO E INSTALAÇÃO. AF_12/2015 (UN)
MATERIAL |  | FONTE | UNID | COEFICIENTE | PREÇO UNITÁRIO | TOTAL
00001872 | CAIXA DE PASSAGEM, EM PVC, DE 4" X 2", PARA ELETRODUTO FLEXIVEL CORRUGADO | SINAPI | UN | 1 | 1.83 | 1.83
|  |  |  | TOTAL MATERIAL: |  | 1.83
SERVICO |  | FONTE | UNID | COEFICIENTE | PREÇO UNITÁRIO | TOTAL
88247 | AUXILIAR DE ELETRICISTA COM ENCARGOS COMPLEMENTARES | SINAPI | H | 0.247 | 14.3 | 3.5321
88264 | ELETRICISTA COM ENCARGOS COMPLEMENTARES | SINAPI | H | 0.247 | 17.51 | 4.325
88629 | ARGAMASSA TRAÇO 1:3 (CIMENTO E AREIA MÉDIA), PREPARO MANUAL. AF_08/2014 | SINAPI | M3 | 0.0009 | 337.02 | 0.30332
|  |  |  | TOTAL SERVICO: |  | 8.1604
|  |  |  | VALOR: |  | 9.98
91941 - CAIXA RETANGULAR 4" X 2" BAIXA (0,30 M DO PISO), PVC, INSTALADA EM PAREDE - FORNECIMENTO E INSTALAÇÃO. AF_12/2015 (UN)
MATERIAL |  | FONTE | UNID | COEFICIENTE | PREÇO UNITÁRIO | TOTAL
00001872 | CAIXA DE PASSAGEM, EM PVC, DE 4" X 2", PARA ELETRODUTO FLEXIVEL CORRUGADO | SINAPI | UN | 1 | 1.83 | 1.83
|  |  |  | TOTAL MATERIAL: |  | 1.83
SERVICO |  | FONTE | UNID | COEFICIENTE | PREÇO UNITÁRIO | TOTAL
88247 | AUXILIAR DE ELETRICISTA COM ENCARGOS COMPLEMENTARES | SINAPI | H | 0.145 | 14.3 | 2.0735
88264 | ELETRICISTA COM ENCARGOS COMPLEMENTARES | SINAPI | H | 0.145 | 17.51 | 2.5389
88629 | ARGAMASSA TRAÇO 1:3 (CIMENTO E AREIA MÉDIA), PREPARO MANUAL. AF_08/2014 | SINAPI | M3 | 0.0009 | 337.02 | 0.30332
|  |  |  | TOTAL SERVICO: |  | 4.9158
|  |  |  | VALOR: |  | 6.73
92000 - TOMADA BAIXA DE EMBUTIR (1 MÓDULO), 2P+T 10 A, INCLUINDO SUPORTE E PLACA - FORNECIMENTO E INSTALAÇÃO. AF_12/2015 (UN)
SERVICO |  | FONTE | UNID | COEFICIENTE | PREÇO UNITÁRIO | TOTAL
91946 | SUPORTE PARAFUSADO COM PLACA DE ENCAIXE 4" X 2" MÉDIO (1,30 M DO PISO) PARA PONTO ELÉTRICO - FORNECIMENTO E INSTALAÇÃO. AF_12/2015 | SINAPI | UN | 1 | 6.47 | 6.47
91998 | TOMADA BAIXA DE EMBUTIR (1 MÓDULO), 2P+T 10 A, SEM SUPORTE E SEM PLACA - FORNECIMENTO E INSTALAÇÃO. AF_12/2015 | SINAPI | UN | 1 | 15.08 | 15.08
|  |  |  | TOTAL SERVICO: |  | 21.55
|  |  |  | VALOR: |  | 21.55
91946 - SUPORTE PARAFUSADO COM PLACA DE ENCAIXE 4" X 2" MÉDIO (1,30 M DO PISO) PARA PONTO ELÉTRICO - FORNECIMENTO E INSTALAÇÃO. AF_12/2015 (UN)
MATERIAL |  | FONTE | UNID | COEFICIENTE | PREÇO UNITÁRIO | TOTAL
00038094 | ESPELHO / PLACA DE 3 POSTOS 4" X 2", PARA INSTALACAO DE TOMADAS E INTERRUPTORES | SINAPI | UN | 1 | 2.83 | 2.83
00038099 | SUPORTE DE FIXACAO PARA ESPELHO / PLACA 4" X 2", PARA 3 MODULOS, PARA INSTALACAO DE TOMADAS E INTERRUPTORES (SOMENTE SUPORTE) | SINAPI | UN | 1 | 1.47 | 1.47
|  |  |  | TOTAL MATERIAL: |  | 4.3
SERVICO |  | FONTE | UNID | COEFICIENTE | PREÇO UNITÁRIO | TOTAL
88264 | ELETRICISTA COM ENCARGOS COMPLEMENTARES | SINAPI | H | 0.124 | 17.51 | 2.1712
|  |  |  | TOTAL SERVICO: |  | 2.1712
|  |  |  | VALOR: |  | 6.47
91998 - TOMADA BAIXA DE EMBUTIR (1 MÓDULO), 2P+T 10 A, SEM SUPORTE E SEM PLACA - FORNECIMENTO E INSTALAÇÃO. AF_12/2015 (UN)
MATERIAL |  | FONTE | UNID | COEFICIENTE | PREÇO UNITÁRIO | TOTAL
00038101 | TOMADA 2P+T 10A, 250V (APENAS MODULO) | SINAPI | UN | 1 | 7.61 | 7.61
|  |  |  | TOTAL MATERIAL: |  | 7.61
SERVICO |  | FONTE | UNID | COEFICIENTE | PREÇO UNITÁRIO | TOTAL
88247 | AUXILIAR DE ELETRICISTA COM ENCARGOS COMPLEMENTARES | SINAPI | H | 0.235 | 14.3 | 3.3605
88264 | ELETRICISTA COM ENCARGOS COMPLEMENTARES | SINAPI | H | 0.235 | 17.51 | 4.1148
|  |  |  | TOTAL SERVICO: |  | 7.4753
|  |  |  | VALOR: |  | 15.08
92025 - INTERRUPTOR SIMPLES (1 MÓDULO) COM 2 TOMADAS DE EMBUTIR 2P+T 10 A, INCLUINDO SUPORTE E PLACA - FORNECIMENTO E INSTALAÇÃO. AF_12/2015 (UN)
SERVICO |  | FONTE | UNID | COEFICIENTE | PREÇO UNITÁRIO | TOTAL
91946 | SUPORTE PARAFUSADO COM PLACA DE ENCAIXE 4" X 2" MÉDIO (1,30 M DO PISO) PARA PONTO ELÉTRICO - FORNECIMENTO E INSTALAÇÃO. AF_12/2015 | SINAPI | UN | 1 | 6.47 | 6.47
92024 | INTERRUPTOR SIMPLES (1 MÓDULO) COM 2 TOMADAS DE EMBUTIR 2P+T 10 A, SEM SUPORTE E SEM PLACA - FORNECIMENTO E INSTALAÇÃO. AF_12/2015 | SINAPI | UN | 1 | 44.8 | 44.8
|  |  |  | TOTAL SERVICO: |  | 51.27
|  |  |  | VALOR: |  | 51.27
92024 - INTERRUPTOR SIMPLES (1 MÓDULO) COM 2 TOMADAS DE EMBUTIR 2P+T 10 A, SEM SUPORTE E SEM PLACA - FORNECIMENTO E INSTALAÇÃO. AF_12/2015 (UN)
MATERIAL |  | FONTE | UNID | COEFICIENTE | PREÇO UNITÁRIO | TOTAL
00038101 | TOMADA 2P+T 10A, 250V (APENAS MODULO) | SINAPI | UN | 2 | 7.61 | 15.22
00038112 | INTERRUPTOR SIMPLES 10A, 250V (APENAS MODULO) | SINAPI | UN | 1 | 6.69 | 6.69
|  |  |  | TOTAL MATERIAL: |  | 21.91
SERVICO |  | FONTE | UNID | COEFICIENTE | PREÇO UNITÁRIO | TOTAL
88247 | AUXILIAR DE ELETRICISTA COM ENCARGOS COMPLEMENTARES | SINAPI | H | 0.72 | 14.3 | 10.296
88264 | ELETRICISTA COM ENCARGOS COMPLEMENTARES | SINAPI | H | 0.72 | 17.51 | 12.6072
|  |  |  | TOTAL SERVICO: |  | 22.9032
|  |  |  | VALOR: |  | 44.8
92543 - TRAMA DE MADEIRA COMPOSTA POR TERÇAS PARA TELHADOS DE ATÉ 2 ÁGUAS PARA TELHA ONDULADA DE FIBROCIMENTO, METÁLICA, PLÁSTICA OU TERMOACÚSTICA, INCLUSO TRANSPORTE VERTICAL. AF_12/2015 (M2)
MATERIAL |  | FONTE | UNID | COEFICIENTE | PREÇO UNITÁRIO | TOTAL
00004425 | VIGA DE MADEIRA NAO APARELHADA 6 X 12 CM, MACARANDUBA, ANGELIM OU EQUIVALENTE DA REGIAO | SINAPI | M | 0.631 | 18 | 11.358
00040568 | PREGO DE ACO POLIDO COM CABECA 22 X 48 (4 1/4 X 5) | SINAPI | KG | 0.03 | 9.75 | 0.2925
|  |  |  | TOTAL MATERIAL: |  | 11.6505
SERVICO |  | FONTE | UNID | COEFICIENTE | PREÇO UNITÁRIO | TOTAL
88239 | AJUDANTE DE CARPINTEIRO COM ENCARGOS COMPLEMENTARES | SINAPI | H | 0.065 | 14.13 | 0.91845
88262 | CARPINTEIRO DE FORMAS COM ENCARGOS COMPLEMENTARES | SINAPI | H | 0.118 | 17.25 | 2.0355
93281 | GUINCHO ELÉTRICO DE COLUNA, CAPACIDADE 400 KG, COM MOTO FREIO, MOTOR TRIFÁSICO DE 1,25 CV - CHP DIURNO. AF_03/2016 | SINAPI | CHP | 0.0046 | 16.58 | 0.076268
93282 | GUINCHO ELÉTRICO DE COLUNA, CAPACIDADE 400 KG, COM MOTO FREIO, MOTOR TRIFÁSICO DE 1,25 CV - CHI DIURNO. AF_03/2016 | SINAPI | CHI | 0.0064 | 15.99 | 0.10234
|  |  |  | TOTAL SERVICO: |  | 3.1326
|  |  |  | VALOR: |  | 14.75
88239 - AJUDANTE DE CARPINTEIRO COM ENCARGOS COMPLEMENTARES (H)
GERAL |  | FONTE | UNID | COEFICIENTE | PREÇO UNITÁRIO | TOTAL
00037370 | ALIMENTACAO - HORISTA (ENCARGOS COMPLEMENTARES) (COLETADO CAIXA) | SINAPI | H | 1 | 2.26 | 2.26
00037371 | TRANSPORTE - HORISTA (ENCARGOS COMPLEMENTARES) (COLETADO CAIXA) | SINAPI | H | 1 | 0.48 | 0.48
00037372 | EXAMES - HORISTA (ENCARGOS COMPLEMENTARES) (COLETADO CAIXA) | SINAPI | H | 1 | 0.37 | 0.37
00037373 | SEGURO - HORISTA (ENCARGOS COMPLEMENTARES) (COLETADO CAIXA) | SINAPI | H | 1 | 0.02 | 0.02
|  |  |  | TOTAL GERAL: |  | 3.13
MAO DE OBRA |  | FONTE | UNID | COEFICIENTE | PREÇO UNITÁRIO | TOTAL
00006117 | AUXILIAR DE CARPINTEIRO | SINAPI | H | 1 | 9.33 | 9.33
|  |  |  | TOTAL MAO DE OBRA: |  | 9.33
SERVICO |  | FONTE | UNID | COEFICIENTE | PREÇO UNITÁRIO | TOTAL
88236 | FERRAMENTAS (ENCARGOS COMPLEMENTARES) - HORISTA | SINAPI | H | 1 | 0.52 | 0.52
88237 | EPI (ENCARGOS COMPLEMENTARES) - HORISTA | SINAPI | H | 1 | 1.04 | 1.04
95309 | CURSO DE CAPACITAÇÃO PARA AJUDANTE DE CARPINTEIRO (ENCARGOS COMPLEMENTARES) - HORISTA | SINAPI | H | 1 | 0.11 | 0.11
|  |  |  | TOTAL SERVICO: |  | 1.67
|  |  |  | VALOR: |  | 14.13
95309 - CURSO DE CAPACITAÇÃO PARA AJUDANTE DE CARPINTEIRO (ENCARGOS COMPLEMENTARES) - HORISTA (H)
MAO DE OBRA |  | FONTE | UNID | COEFICIENTE | PREÇO UNITÁRIO | TOTAL
00006117 | AUXILIAR DE CARPINTEIRO | SINAPI | H | 0.0119 | 9.33 | 0.11103
|  |  |  | TOTAL MAO DE OBRA: |  | 0.11103
|  |  |  | VALOR: |  | 0.11
93281 - GUINCHO ELÉTRICO DE COLUNA, CAPACIDADE 400 KG, COM MOTO FREIO, MOTOR TRIFÁSICO DE 1,25 CV - CHP DIURNO. AF_03/2016 (CHP)
SERVICO |  | FONTE | UNID | COEFICIENTE | PREÇO UNITÁRIO | TOTAL
88295 | OPERADOR DE GUINCHO COM ENCARGOS COMPLEMENTARES | SINAPI | H | 1 | 15.64 | 15.64
93277 | GUINCHO ELÉTRICO DE COLUNA, CAPACIDADE 400 KG, COM MOTO FREIO, MOTOR TRIFÁSICO DE 1,25 CV - DEPRECIAÇÃO. AF_03/2016 | SINAPI | H | 1 | 0.26 | 0.26
93278 | GUINCHO ELÉTRICO DE COLUNA, CAPACIDADE 400 KG, COM MOTO FREIO, MOTOR TRIFÁSICO DE 1,25 CV - JUROS. AF_03/2016 | SINAPI | H | 1 | 0.09 | 0.09
93279 | GUINCHO ELÉTRICO DE COLUNA, CAPACIDADE 400 KG, COM MOTO FREIO, MOTOR TRIFÁSICO DE 1,25 CV - MANUTENÇÃO. AF_03/2016 | SINAPI | H | 1 | 0.17 | 0.17
93280 | GUINCHO ELÉTRICO DE COLUNA, CAPACIDADE 400 KG, COM MOTO FREIO, MOTOR TRIFÁSICO DE 1,25 CV - MATERIAIS NA OPERAÇÃO. AF_03/2016 | SINAPI | H | 1 | 0.42 | 0.42
|  |  |  | TOTAL SERVICO: |  | 16.58
|  |  |  | VALOR: |  | 16.58
88295 - OPERADOR DE GUINCHO COM ENCARGOS COMPLEMENTARES (H)
GERAL |  | FONTE | UNID | COEFICIENTE | PREÇO UNITÁRIO | TOTAL
00037370 | ALIMENTACAO - HORISTA (ENCARGOS COMPLEMENTARES) (COLETADO CAIXA) | SINAPI | H | 1 | 2.26 | 2.26
00037371 | TRANSPORTE - HORISTA (ENCARGOS COMPLEMENTARES) (COLETADO CAIXA) | SINAPI | H | 1 | 0.48 | 0.48
00037372 | EXAMES - HORISTA (ENCARGOS COMPLEMENTARES) (COLETADO CAIXA) | SINAPI | H | 1 | 0.37 | 0.37
00037373 | SEGURO - HORISTA (ENCARGOS COMPLEMENTARES) (COLETADO CAIXA) | SINAPI | H | 1 | 0.02 | 0.02
|  |  |  | TOTAL GERAL: |  | 3.13
MAO DE OBRA |  | FONTE | UNID | COEFICIENTE | PREÇO UNITÁRIO | TOTAL
00004253 | OPERADOR DE GUINCHO | SINAPI | H | 1 | 11.33 | 11.33
|  |  |  | TOTAL MAO DE OBRA: |  | 11.33
SERVICO |  | FONTE | UNID | COEFICIENTE | PREÇO UNITÁRIO | TOTAL
88237 | EPI (ENCARGOS COMPLEMENTARES) - HORISTA | SINAPI | H | 1 | 1.04 | 1.04
95358 | CURSO DE CAPACITAÇÃO PARA OPERADOR DE GUINCHO (ENCARGOS COMPLEMENTARES) - HORISTA | SINAPI | H | 1 | 0.14 | 0.14
|  |  |  | TOTAL SERVICO: |  | 1.18
|  |  |  | VALOR: |  | 15.64
95358 - CURSO DE CAPACITAÇÃO PARA OPERADOR DE GUINCHO (ENCARGOS COMPLEMENTARES) - HORISTA (H)
MAO DE OBRA |  | FONTE | UNID | COEFICIENTE | PREÇO UNITÁRIO | TOTAL
00004253 | OPERADOR DE GUINCHO | SINAPI | H | 0.0132 | 11.33 | 0.14956
|  |  |  | TOTAL MAO DE OBRA: |  | 0.14956
|  |  |  | VALOR: |  | 0.14
93277 - GUINCHO ELÉTRICO DE COLUNA, CAPACIDADE 400 KG, COM MOTO FREIO, MOTOR TRIFÁSICO DE 1,25 CV - DEPRECIAÇÃO. AF_03/2016 (H)
EQUIPAMENTO |  | FONTE | UNID | COEFICIENTE | PREÇO UNITÁRIO | TOTAL
00036487 | GUINCHO ELETRICO DE COLUNA, CAPACIDADE 400 KG, COM MOTO FREIO, MOTOR TRIFASICO DE 1,25 CV | SINAPI | UN | 5.53e-05 | 4774.67 | 0.26404
|  |  |  | TOTAL EQUIPAMENTO: |  | 0.26404
|  |  |  | VALOR: |  | 0.26
93278 - GUINCHO ELÉTRICO DE COLUNA, CAPACIDADE 400 KG, COM MOTO FREIO, MOTOR TRIFÁSICO DE 1,25 CV - JUROS. AF_03/2016 (H)
EQUIPAMENTO |  | FONTE | UNID | COEFICIENTE | PREÇO UNITÁRIO | TOTAL
00036487 | GUINCHO ELETRICO DE COLUNA, CAPACIDADE 400 KG, COM MOTO FREIO, MOTOR TRIFASICO DE 1,25 CV | SINAPI | UN | 2.09e-05 | 4774.67 | 0.099791
|  |  |  | TOTAL EQUIPAMENTO: |  | 0.099791
|  |  |  | VALOR: |  | 0.09
93279 - GUINCHO ELÉTRICO DE COLUNA, CAPACIDADE 400 KG, COM MOTO FREIO, MOTOR TRIFÁSICO DE 1,25 CV - MANUTENÇÃO. AF_03/2016 (H)
EQUIPAMENTO |  | FONTE | UNID | COEFICIENTE | PREÇO UNITÁRIO | TOTAL
00036487 | GUINCHO ELETRICO DE COLUNA, CAPACIDADE 400 KG, COM MOTO FREIO, MOTOR TRIFASICO DE 1,25 CV | SINAPI | UN | 3.64e-05 | 4774.67 | 0.1738
|  |  |  | TOTAL EQUIPAMENTO: |  | 0.1738
|  |  |  | VALOR: |  | 0.17
93280 - GUINCHO ELÉTRICO DE COLUNA, CAPACIDADE 400 KG, COM MOTO FREIO, MOTOR TRIFÁSICO DE 1,25 CV - MATERIAIS NA OPERAÇÃO. AF_03/2016 (H)
MATERIAL |  | FONTE | UNID | COEFICIENTE | PREÇO UNITÁRIO | TOTAL
00002705 | ENERGIA ELETRICA ATE 2000 KWH INDUSTRIAL, SEM DEMANDA | SINAPI | KW/H | 0.78 | 0.55 | 0.429
|  |  |  | TOTAL MATERIAL: |  | 0.429
|  |  |  | VALOR: |  | 0.42
93282 - GUINCHO ELÉTRICO DE COLUNA, CAPACIDADE 400 KG, COM MOTO FREIO, MOTOR TRIFÁSICO DE 1,25 CV - CHI DIURNO. AF_03/2016 (CHI)
SERVICO |  | FONTE | UNID | COEFICIENTE | PREÇO UNITÁRIO | TOTAL
88295 | OPERADOR DE GUINCHO COM ENCARGOS COMPLEMENTARES | SINAPI | H | 1 | 15.64 | 15.64
93277 | GUINCHO ELÉTRICO DE COLUNA, CAPACIDADE 400 KG, COM MOTO FREIO, MOTOR TRIFÁSICO DE 1,25 CV - DEPRECIAÇÃO. AF_03/2016 | SINAPI | H | 1 | 0.26 | 0.26
93278 | GUINCHO ELÉTRICO DE COLUNA, CAPACIDADE 400 KG, COM MOTO FREIO, MOTOR TRIFÁSICO DE 1,25 CV - JUROS. AF_03/2016 | SINAPI | H | 1 | 0.09 | 0.09
|  |  |  | TOTAL SERVICO: |  | 15.99
|  |  |  | VALOR: |  | 15.99
93040 - LÂMPADA FLUORESCENTE COMPACTA 15 W 2U, BASE E27 - FORNECIMENTO E INSTALAÇÃO (UN)
MATERIAL |  | FONTE | UNID | COEFICIENTE | PREÇO UNITÁRIO | TOTAL
00038191 | LAMPADA FLUORESCENTE COMPACTA 2U BRANCA 15 W, BASE E27 (127/220 V) | SINAPI | UN | 1 | 13.05 | 13.05
|  |  |  | TOTAL MATERIAL: |  | 13.05
SERVICO |  | FONTE | UNID | COEFICIENTE | PREÇO UNITÁRIO | TOTAL
88247 | AUXILIAR DE ELETRICISTA COM ENCARGOS COMPLEMENTARES | SINAPI | H | 0.1 | 14.3 | 1.43
|  |  |  | TOTAL SERVICO: |  | 1.43
|  |  |  | VALOR: |  | 14.48
93205 - CINTA DE AMARRAÇÃO DE ALVENARIA MOLDADA IN LOCO COM UTILIZAÇÃO DE BLOCOS CANALETA. AF_03/2016 (M)
MATERIAL |  | FONTE | UNID | COEFICIENTE | PREÇO UNITÁRIO | TOTAL
00000659 | CANALETA CONCRETO 14 X 19 X 19 CM (CLASSE D - NBR 6136) | SINAPI | UN | 5.34 | 1.23 | 6.5682
|  |  |  | TOTAL MATERIAL: |  | 6.5682
SERVICO |  | FONTE | UNID | COEFICIENTE | PREÇO UNITÁRIO | TOTAL
87294 | ARGAMASSA TRAÇO 1:2:9 (CIMENTO, CAL E AREIA MÉDIA) PARA EMBOÇO/MASSA ÚNICA/ASSENTAMENTO DE ALVENARIA DE VEDAÇÃO, PREPARO MECÂNICO COM BETONEIRA 600 L. AF_06/2014 | SINAPI | M3 | 0.0014 | 320.97 | 0.44936
88309 | PEDREIRO COM ENCARGOS COMPLEMENTARES | SINAPI | H | 0.253 | 17.35 | 4.3895
88316 | SERVENTE COM ENCARGOS COMPLEMENTARES | SINAPI | H | 0.126 | 14.22 | 1.7917
90279 | GRAUTE FGK=20 MPA; TRAÇO 1:0,04:1,6:1,9 (CIMENTO/ CAL/ AREIA GROSSA/ BRITA 0) - PREPARO MECÂNICO COM BETONEIRA 400 L. AF_02/2015 | SINAPI | M3 | 0.0114 | 255.74 | 2.9154
92793 | CORTE E DOBRA DE AÇO CA-50, DIÂMETRO DE 8.0 MM, UTILIZADO EM ESTRUTURAS DIVERSAS, EXCETO LAJES. AF_12/2015 | SINAPI | KG | 0.79 | 7.58 | 5.9882
|  |  |  | TOTAL SERVICO: |  | 15.5343
|  |  |  | VALOR: |  | 22.06
87294 - ARGAMASSA TRAÇO 1:2:9 (CIMENTO, CAL E AREIA MÉDIA) PARA EMBOÇO/MASSA ÚNICA/ASSENTAMENTO DE ALVENARIA DE VEDAÇÃO, PREPARO MECÂNICO COM BETONEIRA 600 L. AF_06/2014 (M3)
MATERIAL |  | FONTE | UNID | COEFICIENTE | PREÇO UNITÁRIO | TOTAL
00000370 | AREIA MEDIA - POSTO JAZIDA/FORNECEDOR (RETIRADO NA JAZIDA, SEM TRANSPORTE) | SINAPI | M3 | 1.31 | 50 | 65.5
00001106 | CAL HIDRATADA CH-I PARA ARGAMASSAS | SINAPI | KG | 174.87 | 0.67 | 117.1629
00001379 | CIMENTO PORTLAND COMPOSTO CP II-32 | SINAPI | KG | 167.58 | 0.36 | 60.3288
|  |  |  | TOTAL MATERIAL: |  | 242.9917
SERVICO |  | FONTE | UNID | COEFICIENTE | PREÇO UNITÁRIO | TOTAL
88316 | SERVENTE COM ENCARGOS COMPLEMENTARES | SINAPI | H | 0.88 | 14.22 | 12.5136
88377 | OPERADOR DE BETONEIRA ESTACIONÁRIA/MISTURADOR COM ENCARGOS COMPLEMENTARES | SINAPI | H | 3.76 | 15.64 | 58.8064
89225 | BETONEIRA CAPACIDADE NOMINAL DE 600 L, CAPACIDADE DE MISTURA 360 L, MOTOR ELÉTRICO TRIFÁSICO POTÊNCIA DE 4 CV, SEM CARREGADOR - CHP DIURNO. AF_11/2014 | SINAPI | CHP | 0.88 | 3.48 | 3.0624
89226 | BETONEIRA CAPACIDADE NOMINAL DE 600 L, CAPACIDADE DE MISTURA 360 L, MOTOR ELÉTRICO TRIFÁSICO POTÊNCIA DE 4 CV, SEM CARREGADOR - CHI DIURNO. AF_11/2014 | SINAPI | CHI | 2.88 | 1.26 | 3.6288
|  |  |  | TOTAL SERVICO: |  | 78.0112
|  |  |  | VALOR: |  | 320.97
89225 - BETONEIRA CAPACIDADE NOMINAL DE 600 L, CAPACIDADE DE MISTURA 360 L, MOTOR ELÉTRICO TRIFÁSICO POTÊNCIA DE 4 CV, SEM CARREGADOR - CHP DIURNO. AF_11/2014 (CHP)
SERVICO |  | FONTE | UNID | COEFICIENTE | PREÇO UNITÁRIO | TOTAL
89221 | BETONEIRA CAPACIDADE NOMINAL DE 600 L, CAPACIDADE DE MISTURA 360 L, MOTOR ELÉTRICO TRIFÁSICO POTÊNCIA DE 4 CV, SEM CARREGADOR - DEPRECIAÇÃO. AF_11/2014 | SINAPI | H | 1 | 1.02 | 1.02
89222 | BETONEIRA CAPACIDADE NOMINAL DE 600 L, CAPACIDADE DE MISTURA 360 L, MOTOR ELÉTRICO TRIFÁSICO POTÊNCIA DE 4 CV, SEM CARREGADOR - JUROS. AF_11/2014 | SINAPI | H | 1 | 0.24 | 0.24
89223 | BETONEIRA CAPACIDADE NOMINAL DE 600 L, CAPACIDADE DE MISTURA 360 L, MOTOR ELÉTRICO TRIFÁSICO POTÊNCIA DE 4 CV, SEM CARREGADOR - MANUTENÇÃO. AF_11/2014 | SINAPI | H | 1 | 0.85 | 0.85
89224 | BETONEIRA CAPACIDADE NOMINAL DE 600 L, CAPACIDADE DE MISTURA 360 L, MOTOR ELÉTRICO TRIFÁSICO POTÊNCIA DE 4 CV, SEM CARREGADOR - MATERIAIS NA OPERAÇÃO. AF_11/2014 | SINAPI | H | 1 | 1.37 | 1.37
|  |  |  | TOTAL SERVICO: |  | 3.48
|  |  |  | VALOR: |  | 3.48
89221 - BETONEIRA CAPACIDADE NOMINAL DE 600 L, CAPACIDADE DE MISTURA 360 L, MOTOR ELÉTRICO TRIFÁSICO POTÊNCIA DE 4 CV, SEM CARREGADOR - DEPRECIAÇÃO. AF_11/2014 (H)
EQUIPAMENTO |  | FONTE | UNID | COEFICIENTE | PREÇO UNITÁRIO | TOTAL
00036397 | BETONEIRA, CAPACIDADE NOMINAL 600 L, CAPACIDADE DE MISTURA 360L, MOTOR ELETRICO TRIFASICO 220/380V, POTENCIA 4CV, EXCLUSO CARREGADOR | SINAPI | UN | 6.86e-05 | 15010.16 | 1.0297
|  |  |  | TOTAL EQUIPAMENTO: |  | 1.0297
|  |  |  | VALOR: |  | 1.02
89222 - BETONEIRA CAPACIDADE NOMINAL DE 600 L, CAPACIDADE DE MISTURA 360 L, MOTOR ELÉTRICO TRIFÁSICO POTÊNCIA DE 4 CV, SEM CARREGADOR - JUROS. AF_11/2014 (H)
EQUIPAMENTO |  | FONTE | UNID | COEFICIENTE | PREÇO UNITÁRIO | TOTAL
00036397 | BETONEIRA, CAPACIDADE NOMINAL 600 L, CAPACIDADE DE MISTURA 360L, MOTOR ELETRICO TRIFASICO 220/380V, POTENCIA 4CV, EXCLUSO CARREGADOR | SINAPI | UN | 1.6e-05 | 15010.16 | 0.24016
|  |  |  | TOTAL EQUIPAMENTO: |  | 0.24016
|  |  |  | VALOR: |  | 0.24
89223 - BETONEIRA CAPACIDADE NOMINAL DE 600 L, CAPACIDADE DE MISTURA 360 L, MOTOR ELÉTRICO TRIFÁSICO POTÊNCIA DE 4 CV, SEM CARREGADOR - MANUTENÇÃO. AF_11/2014 (H)
EQUIPAMENTO |  | FONTE | UNID | COEFICIENTE | PREÇO UNITÁRIO | TOTAL
00036397 | BETONEIRA, CAPACIDADE NOMINAL 600 L, CAPACIDADE DE MISTURA 360L, MOTOR ELETRICO TRIFASICO 220/380V, POTENCIA 4CV, EXCLUSO CARREGADOR | SINAPI | UN | 5.71e-05 | 15010.16 | 0.85708
|  |  |  | TOTAL EQUIPAMENTO: |  | 0.85708
|  |  |  | VALOR: |  | 0.85
89224 - BETONEIRA CAPACIDADE NOMINAL DE 600 L, CAPACIDADE DE MISTURA 360 L, MOTOR ELÉTRICO TRIFÁSICO POTÊNCIA DE 4 CV, SEM CARREGADOR - MATERIAIS NA OPERAÇÃO. AF_11/2014 (H)
MATERIAL |  | FONTE | UNID | COEFICIENTE | PREÇO UNITÁRIO | TOTAL
00002705 | ENERGIA ELETRICA ATE 2000 KWH INDUSTRIAL, SEM DEMANDA | SINAPI | KW/H | 2.5 | 0.55 | 1.375
|  |  |  | TOTAL MATERIAL: |  | 1.375
|  |  |  | VALOR: |  | 1.37
89226 - BETONEIRA CAPACIDADE NOMINAL DE 600 L, CAPACIDADE DE MISTURA 360 L, MOTOR ELÉTRICO TRIFÁSICO POTÊNCIA DE 4 CV, SEM CARREGADOR - CHI DIURNO. AF_11/2014 (CHI)
SERVICO |  | FONTE | UNID | COEFICIENTE | PREÇO UNITÁRIO | TOTAL
89221 | BETONEIRA CAPACIDADE NOMINAL DE 600 L, CAPACIDADE DE MISTURA 360 L, MOTOR ELÉTRICO TRIFÁSICO POTÊNCIA DE 4 CV, SEM CARREGADOR - DEPRECIAÇÃO. AF_11/2014 | SINAPI | H | 1 | 1.02 | 1.02
89222 | BETONEIRA CAPACIDADE NOMINAL DE 600 L, CAPACIDADE DE MISTURA 360 L, MOTOR ELÉTRICO TRIFÁSICO POTÊNCIA DE 4 CV, SEM CARREGADOR - JUROS. AF_11/2014 | SINAPI | H | 1 | 0.24 | 0.24
|  |  |  | TOTAL SERVICO: |  | 1.26
|  |  |  | VALOR: |  | 1.26
90279 - GRAUTE FGK=20 MPA; TRAÇO 1:0,04:1,6:1,9 (CIMENTO/ CAL/ AREIA GROSSA/ BRITA 0) - PREPARO MECÂNICO COM BETONEIRA 400 L. AF_02/2015 (M3)
MATERIAL |  | FONTE | UNID | COEFICIENTE | PREÇO UNITÁRIO | TOTAL
00000367 | AREIA GROSSA - POSTO JAZIDA/FORNECEDOR (RETIRADO NA JAZIDA, SEM TRANSPORTE) | SINAPI | M3 | 0.56 | 60 | 33.6
00001106 | CAL HIDRATADA CH-I PARA ARGAMASSAS | SINAPI | KG | 12.81 | 0.67 | 8.5827
00001379 | CIMENTO PORTLAND COMPOSTO CP II-32 | SINAPI | KG | 355.88 | 0.36 | 128.1168
00004720 | PEDRA BRITADA N. 0, OU PEDRISCO (4,8 A 9,5 MM) POSTO PEDREIRA/FORNECEDOR, SEM FRETE | SINAPI | M3 | 0.56 | 69.8 | 39.088
|  |  |  | TOTAL MATERIAL: |  | 209.3875
SERVICO |  | FONTE | UNID | COEFICIENTE | PREÇO UNITÁRIO | TOTAL
88377 | OPERADOR DE BETONEIRA ESTACIONÁRIA/MISTURADOR COM ENCARGOS COMPLEMENTARES | SINAPI | H | 2.86 | 15.64 | 44.7304
88830 | BETONEIRA CAPACIDADE NOMINAL DE 400 L, CAPACIDADE DE MISTURA 310 L, MOTOR ELÉTRICO TRIFÁSICO POTÊNCIA DE 2 HP, SEM CARREGADOR - CHP DIURNO. AF_10/2014 | SINAPI | CHP | 0.88 | 1.2 | 1.056
88831 | BETONEIRA CAPACIDADE NOMINAL DE 400 L, CAPACIDADE DE MISTURA 310 L, MOTOR ELÉTRICO TRIFÁSICO POTÊNCIA DE 2 HP, SEM CARREGADOR - CHI DIURNO. AF_10/2014 | SINAPI | CHI | 1.98 | 0.3 | 0.594
|  |  |  | TOTAL SERVICO: |  | 46.3804
|  |  |  | VALOR: |  | 255.74
92793 - CORTE E DOBRA DE AÇO CA-50, DIÂMETRO DE 8.0 MM, UTILIZADO EM ESTRUTURAS DIVERSAS, EXCETO LAJES. AF_12/2015 (KG)
MATERIAL |  | FONTE | UNID | COEFICIENTE | PREÇO UNITÁRIO | TOTAL
00000033 | ACO CA-50, 8,0 MM, VERGALHAO | SINAPI | KG | 1.11 | 4.43 | 4.9173
|  |  |  | TOTAL MATERIAL: |  | 4.9173
SERVICO |  | FONTE | UNID | COEFICIENTE | PREÇO UNITÁRIO | TOTAL
88238 | AJUDANTE DE ARMADOR COM ENCARGOS COMPLEMENTARES | SINAPI | H | 0.0196 | 14.1 | 0.27636
88245 | ARMADOR COM ENCARGOS COMPLEMENTARES | SINAPI | H | 0.1394 | 17.25 | 2.4047
|  |  |  | TOTAL SERVICO: |  | 2.681
|  |  |  | VALOR: |  | 7.58
88238 - AJUDANTE DE ARMADOR COM ENCARGOS COMPLEMENTARES (H)
GERAL |  | FONTE | UNID | COEFICIENTE | PREÇO UNITÁRIO | TOTAL
00037370 | ALIMENTACAO - HORISTA (ENCARGOS COMPLEMENTARES) (COLETADO CAIXA) | SINAPI | H | 1 | 2.26 | 2.26
00037371 | TRANSPORTE - HORISTA (ENCARGOS COMPLEMENTARES) (COLETADO CAIXA) | SINAPI | H | 1 | 0.48 | 0.48
00037372 | EXAMES - HORISTA (ENCARGOS COMPLEMENTARES) (COLETADO CAIXA) | SINAPI | H | 1 | 0.37 | 0.37
00037373 | SEGURO - HORISTA (ENCARGOS COMPLEMENTARES) (COLETADO CAIXA) | SINAPI | H | 1 | 0.02 | 0.02
|  |  |  | TOTAL GERAL: |  | 3.13
MAO DE OBRA |  | FONTE | UNID | COEFICIENTE | PREÇO UNITÁRIO | TOTAL
00006114 | AJUDANTE DE ARMADOR | SINAPI | H | 1 | 9.33 | 9.33
|  |  |  | TOTAL MAO DE OBRA: |  | 9.33
SERVICO |  | FONTE | UNID | COEFICIENTE | PREÇO UNITÁRIO | TOTAL
88236 | FERRAMENTAS (ENCARGOS COMPLEMENTARES) - HORISTA | SINAPI | H | 1 | 0.52 | 0.52
88237 | EPI (ENCARGOS COMPLEMENTARES) - HORISTA | SINAPI | H | 1 | 1.04 | 1.04
95308 | CURSO DE CAPACITAÇÃO PARA AJUDANTE DE ARMADOR (ENCARGOS COMPLEMENTARES) - HORISTA | SINAPI | H | 1 | 0.08 | 0.08
|  |  |  | TOTAL SERVICO: |  | 1.64
|  |  |  | VALOR: |  | 14.1
95308 - CURSO DE CAPACITAÇÃO PARA AJUDANTE DE ARMADOR (ENCARGOS COMPLEMENTARES) - HORISTA (H)
MAO DE OBRA |  | FONTE | UNID | COEFICIENTE | PREÇO UNITÁRIO | TOTAL
00006114 | AJUDANTE DE ARMADOR | SINAPI | H | 0.0093 | 9.33 | 0.086769
|  |  |  | TOTAL MAO DE OBRA: |  | 0.086769
|  |  |  | VALOR: |  | 0.08
88245 - ARMADOR COM ENCARGOS COMPLEMENTARES (H)
GERAL |  | FONTE | UNID | COEFICIENTE | PREÇO UNITÁRIO | TOTAL
00037370 | ALIMENTACAO - HORISTA (ENCARGOS COMPLEMENTARES) (COLETADO CAIXA) | SINAPI | H | 1 | 2.26 | 2.26
00037371 | TRANSPORTE - HORISTA (ENCARGOS COMPLEMENTARES) (COLETADO CAIXA) | SINAPI | H | 1 | 0.48 | 0.48
00037372 | EXAMES - HORISTA (ENCARGOS COMPLEMENTARES) (COLETADO CAIXA) | SINAPI | H | 1 | 0.37 | 0.37
00037373 | SEGURO - HORISTA (ENCARGOS COMPLEMENTARES) (COLETADO CAIXA) | SINAPI | H | 1 | 0.02 | 0.02
|  |  |  | TOTAL GERAL: |  | 3.13
MAO DE OBRA |  | FONTE | UNID | COEFICIENTE | PREÇO UNITÁRIO | TOTAL
00000378 | ARMADOR | SINAPI | H | 1 | 12.45 | 12.45
|  |  |  | TOTAL MAO DE OBRA: |  | 12.45
SERVICO |  | FONTE | UNID | COEFICIENTE | PREÇO UNITÁRIO | TOTAL
88236 | FERRAMENTAS (ENCARGOS COMPLEMENTARES) - HORISTA | SINAPI | H | 1 | 0.52 | 0.52
88237 | EPI (ENCARGOS COMPLEMENTARES) - HORISTA | SINAPI | H | 1 | 1.04 | 1.04
95314 | CURSO DE CAPACITAÇÃO PARA ARMADOR (ENCARGOS COMPLEMENTARES) - HORISTA | SINAPI | H | 1 | 0.11 | 0.11
|  |  |  | TOTAL SERVICO: |  | 1.67
|  |  |  | VALOR: |  | 17.25
95314 - CURSO DE CAPACITAÇÃO PARA ARMADOR (ENCARGOS COMPLEMENTARES) - HORISTA (H)
MAO DE OBRA |  | FONTE | UNID | COEFICIENTE | PREÇO UNITÁRIO | TOTAL
00000378 | ARMADOR | SINAPI | H | 0.0093 | 12.45 | 0.11578
|  |  |  | TOTAL MAO DE OBRA: |  | 0.11578
|  |  |  | VALOR: |  | 0.11
93358 - ESCAVAÇÃO MANUAL DE VALAS. AF_03/2016 (M3)
SERVICO |  | FONTE | UNID | COEFICIENTE | PREÇO UNITÁRIO | TOTAL
88316 | SERVENTE COM ENCARGOS COMPLEMENTARES | SINAPI | H | 3.956 | 14.22 | 56.2543
|  |  |  | TOTAL SERVICO: |  | 56.2543
|  |  |  | VALOR: |  | 56.25
94210 - TELHAMENTO COM TELHA ONDULADA DE FIBROCIMENTO E = 6 MM, COM RECOBRIMENTO LATERAL DE 1 1/4 DE ONDA PARA TELHADO COM INCLINAÇÃO MÁXIMA DE 10°, COM ATÉ 2 ÁGUAS, INCLUSO IÇAMENTO. AF_06/2016 (M2)
MATERIAL |  | FONTE | UNID | COEFICIENTE | PREÇO UNITÁRIO | TOTAL
00001607 | CONJUNTO ARRUELAS DE VEDACAO 5/16" PARA TELHA FIBROCIMENTO (UMA ARRUELA METALICA E UMA ARRUELA PVC - CONICAS) | SINAPI | CJ | 1.26 | 0.19 | 0.2394
00004302 | PARAFUSO ZINCADO ROSCA SOBERBA, CABECA SEXTAVADA, 5/16 " X 250 MM, PARA FIXACAO DE TELHA EM MADEIRA | SINAPI | UN | 1.26 | 2.85 | 3.591
00007194 | TELHA DE FIBROCIMENTO ONDULADA E = 6 MM, DE 2,44 X 1,10 M (SEM AMIANTO) | SINAPI | M2 | 1.357 | 32.74 | 44.4282
|  |  |  | TOTAL MATERIAL: |  | 48.2586
SERVICO |  | FONTE | UNID | COEFICIENTE | PREÇO UNITÁRIO | TOTAL
88316 | SERVENTE COM ENCARGOS COMPLEMENTARES | SINAPI | H | 0.141 | 14.22 | 2.005
88323 | TELHADISTA COM ENCARGOS COMPLEMENTARES | SINAPI | H | 0.128 | 15.55 | 1.9904
93287 | GUINDASTE HIDRÁULICO AUTOPROPELIDO, COM LANÇA TELESCÓPICA 40 M, CAPACIDADE MÁXIMA 60 T, POTÊNCIA 260 KW - CHP DIURNO. AF_03/2016 | SINAPI | CHP | 0.0018 | 317.06 | 0.57071
93288 | GUINDASTE HIDRÁULICO AUTOPROPELIDO, COM LANÇA TELESCÓPICA 40 M, CAPACIDADE MÁXIMA 60 T, POTÊNCIA 260 KW - CHI DIURNO. AF_03/2016 | SINAPI | CHI | 0.0026 | 118.99 | 0.30937
|  |  |  | TOTAL SERVICO: |  | 4.8755
|  |  |  | VALOR: |  | 53.1
88323 - TELHADISTA COM ENCARGOS COMPLEMENTARES (H)
GERAL |  | FONTE | UNID | COEFICIENTE | PREÇO UNITÁRIO | TOTAL
00037370 | ALIMENTACAO - HORISTA (ENCARGOS COMPLEMENTARES) (COLETADO CAIXA) | SINAPI | H | 1 | 2.26 | 2.26
00037371 | TRANSPORTE - HORISTA (ENCARGOS COMPLEMENTARES) (COLETADO CAIXA) | SINAPI | H | 1 | 0.48 | 0.48
00037372 | EXAMES - HORISTA (ENCARGOS COMPLEMENTARES) (COLETADO CAIXA) | SINAPI | H | 1 | 0.37 | 0.37
00037373 | SEGURO - HORISTA (ENCARGOS COMPLEMENTARES) (COLETADO CAIXA) | SINAPI | H | 1 | 0.02 | 0.02
|  |  |  | TOTAL GERAL: |  | 3.13
MAO DE OBRA |  | FONTE | UNID | COEFICIENTE | PREÇO UNITÁRIO | TOTAL
00012869 | TELHADISTA | SINAPI | H | 1 | 10.76 | 10.76
|  |  |  | TOTAL MAO DE OBRA: |  | 10.76
SERVICO |  | FONTE | UNID | COEFICIENTE | PREÇO UNITÁRIO | TOTAL
88236 | FERRAMENTAS (ENCARGOS COMPLEMENTARES) - HORISTA | SINAPI | H | 1 | 0.52 | 0.52
88237 | EPI (ENCARGOS COMPLEMENTARES) - HORISTA | SINAPI | H | 1 | 1.04 | 1.04
95385 | CURSO DE CAPACITAÇÃO PARA TELHADISTA (ENCARGOS COMPLEMENTARES) - HORISTA | SINAPI | H | 1 | 0.1 | 0.1
|  |  |  | TOTAL SERVICO: |  | 1.66
|  |  |  | VALOR: |  | 15.55
95385 - CURSO DE CAPACITAÇÃO PARA TELHADISTA (ENCARGOS COMPLEMENTARES) - HORISTA (H)
MAO DE OBRA |  | FONTE | UNID | COEFICIENTE | PREÇO UNITÁRIO | TOTAL
00012869 | TELHADISTA | SINAPI | H | 0.0093 | 10.76 | 0.10007
|  |  |  | TOTAL MAO DE OBRA: |  | 0.10007
|  |  |  | VALOR: |  | 0.1
93287 - GUINDASTE HIDRÁULICO AUTOPROPELIDO, COM LANÇA TELESCÓPICA 40 M, CAPACIDADE MÁXIMA 60 T, POTÊNCIA 260 KW - CHP DIURNO. AF_03/2016 (CHP)
SERVICO |  | FONTE | UNID | COEFICIENTE | PREÇO UNITÁRIO | TOTAL
88296 | OPERADOR DE GUINDASTE COM ENCARGOS COMPLEMENTARES | SINAPI | H | 1 | 38.94 | 38.94
93283 | GUINDASTE HIDRÁULICO AUTOPROPELIDO, COM LANÇA TELESCÓPICA 40 M, CAPACIDADE MÁXIMA 60 T, POTÊNCIA 260 KW - DEPRECIAÇÃO. AF_03/2016 | SINAPI | H | 1 | 61.21 | 61.21
93284 | GUINDASTE HIDRÁULICO AUTOPROPELIDO, COM LANÇA TELESCÓPICA 40 M, CAPACIDADE MÁXIMA 60 T, POTÊNCIA 260 KW - JUROS. AF_03/2016 | SINAPI | H | 1 | 15.63 | 15.63
93285 | GUINDASTE HIDRÁULICO AUTOPROPELIDO, COM LANÇA TELESCÓPICA 40 M, CAPACIDADE MÁXIMA 60 T, POTÊNCIA 260 KW - MANUTENÇÃO. AF_03/2016 | SINAPI | H | 1 | 76.52 | 76.52
93286 | GUINDASTE HIDRÁULICO AUTOPROPELIDO, COM LANÇA TELESCÓPICA 40 M, CAPACIDADE MÁXIMA 60 T, POTÊNCIA 260 KW - MATERIAIS NA OPERAÇÃO. AF_03/2016 | SINAPI | H | 1 | 121.55 | 121.55
93296 | GUINDASTE HIDRÁULICO AUTOPROPELIDO, COM LANÇA TELESCÓPICA 40 M, CAPACIDADE MÁXIMA 60 T, POTÊNCIA 260 KW - IMPOSTOS E SEGUROS. AF_03/2016 | SINAPI | H | 1 | 3.21 | 3.21
|  |  |  | TOTAL SERVICO: |  | 317.06
|  |  |  | VALOR: |  | 317.06
88296 - OPERADOR DE GUINDASTE COM ENCARGOS COMPLEMENTARES (H)
GERAL |  | FONTE | UNID | COEFICIENTE | PREÇO UNITÁRIO | TOTAL
00037370 | ALIMENTACAO - HORISTA (ENCARGOS COMPLEMENTARES) (COLETADO CAIXA) | SINAPI | H | 1 | 2.26 | 2.26
00037371 | TRANSPORTE - HORISTA (ENCARGOS COMPLEMENTARES) (COLETADO CAIXA) | SINAPI | H | 1 | 0.48 | 0.48
00037372 | EXAMES - HORISTA (ENCARGOS COMPLEMENTARES) (COLETADO CAIXA) | SINAPI | H | 1 | 0.37 | 0.37
00037373 | SEGURO - HORISTA (ENCARGOS COMPLEMENTARES) (COLETADO CAIXA) | SINAPI | H | 1 | 0.02 | 0.02
|  |  |  | TOTAL GERAL: |  | 3.13
MAO DE OBRA |  | FONTE | UNID | COEFICIENTE | PREÇO UNITÁRIO | TOTAL
00004254 | OPERADOR DE GUINDASTE | SINAPI | H | 1 | 34.32 | 34.32
|  |  |  | TOTAL MAO DE OBRA: |  | 34.32
SERVICO |  | FONTE | UNID | COEFICIENTE | PREÇO UNITÁRIO | TOTAL
88237 | EPI (ENCARGOS COMPLEMENTARES) - HORISTA | SINAPI | H | 1 | 1.04 | 1.04
95359 | CURSO DE CAPACITAÇÃO PARA OPERADOR DE GUINDASTE (ENCARGOS COMPLEMENTARES) - HORISTA | SINAPI | H | 1 | 0.45 | 0.45
|  |  |  | TOTAL SERVICO: |  | 1.49
|  |  |  | VALOR: |  | 38.94
95359 - CURSO DE CAPACITAÇÃO PARA OPERADOR DE GUINDASTE (ENCARGOS COMPLEMENTARES) - HORISTA (H)
MAO DE OBRA |  | FONTE | UNID | COEFICIENTE | PREÇO UNITÁRIO | TOTAL
00004254 | OPERADOR DE GUINDASTE | SINAPI | H | 0.0132 | 34.32 | 0.45302
|  |  |  | TOTAL MAO DE OBRA: |  | 0.45302
|  |  |  | VALOR: |  | 0.45
93283 - GUINDASTE HIDRÁULICO AUTOPROPELIDO, COM LANÇA TELESCÓPICA 40 M, CAPACIDADE MÁXIMA 60 T, POTÊNCIA 260 KW - DEPRECIAÇÃO. AF_03/2016 (H)
MATERIAL |  | FONTE | UNID | COEFICIENTE | PREÇO UNITÁRIO | TOTAL
00025954 | GUINDASTE HIDRAULICO AUTOPROPELIDO, COM LANCA TELESCOPICA 40 M, CAPACIDADE MAXIMA 60 T, POTENCIA 260 KW, TRACAO 6 X 6 | SINAPI | UN | 5.52e-05 | 1109050 | 61.2196
|  |  |  | TOTAL MATERIAL: |  | 61.2196
|  |  |  | VALOR: |  | 61.21
93284 - GUINDASTE HIDRÁULICO AUTOPROPELIDO, COM LANÇA TELESCÓPICA 40 M, CAPACIDADE MÁXIMA 60 T, POTÊNCIA 260 KW - JUROS. AF_03/2016 (H)
MATERIAL |  | FONTE | UNID | COEFICIENTE | PREÇO UNITÁRIO | TOTAL
00025954 | GUINDASTE HIDRAULICO AUTOPROPELIDO, COM LANCA TELESCOPICA 40 M, CAPACIDADE MAXIMA 60 T, POTENCIA 260 KW, TRACAO 6 X 6 | SINAPI | UN | 1.41e-05 | 1109050 | 15.6376
|  |  |  | TOTAL MATERIAL: |  | 15.6376
|  |  |  | VALOR: |  | 15.63
93285 - GUINDASTE HIDRÁULICO AUTOPROPELIDO, COM LANÇA TELESCÓPICA 40 M, CAPACIDADE MÁXIMA 60 T, POTÊNCIA 260 KW - MANUTENÇÃO. AF_03/2016 (H)
MATERIAL |  | FONTE | UNID | COEFICIENTE | PREÇO UNITÁRIO | TOTAL
00025954 | GUINDASTE HIDRAULICO AUTOPROPELIDO, COM LANCA TELESCOPICA 40 M, CAPACIDADE MAXIMA 60 T, POTENCIA 260 KW, TRACAO 6 X 6 | SINAPI | UN | 6.9e-05 | 1109050 | 76.5245
|  |  |  | TOTAL MATERIAL: |  | 76.5245
|  |  |  | VALOR: |  | 76.52
93286 - GUINDASTE HIDRÁULICO AUTOPROPELIDO, COM LANÇA TELESCÓPICA 40 M, CAPACIDADE MÁXIMA 60 T, POTÊNCIA 260 KW - MATERIAIS NA OPERAÇÃO. AF_03/2016 (H)
MATERIAL |  | FONTE | UNID | COEFICIENTE | PREÇO UNITÁRIO | TOTAL
00002705 | ENERGIA ELETRICA ATE 2000 KWH INDUSTRIAL, SEM DEMANDA | SINAPI | KW/H | 221 | 0.55 | 121.55
|  |  |  | TOTAL MATERIAL: |  | 121.55
|  |  |  | VALOR: |  | 121.55
93296 - GUINDASTE HIDRÁULICO AUTOPROPELIDO, COM LANÇA TELESCÓPICA 40 M, CAPACIDADE MÁXIMA 60 T, POTÊNCIA 260 KW - IMPOSTOS E SEGUROS. AF_03/2016 (H)
MATERIAL |  | FONTE | UNID | COEFICIENTE | PREÇO UNITÁRIO | TOTAL
00025954 | GUINDASTE HIDRAULICO AUTOPROPELIDO, COM LANCA TELESCOPICA 40 M, CAPACIDADE MAXIMA 60 T, POTENCIA 260 KW, TRACAO 6 X 6 | SINAPI | UN | 2.9e-06 | 1109050 | 3.2162
|  |  |  | TOTAL MATERIAL: |  | 3.2162
|  |  |  | VALOR: |  | 3.21
93288 - GUINDASTE HIDRÁULICO AUTOPROPELIDO, COM LANÇA TELESCÓPICA 40 M, CAPACIDADE MÁXIMA 60 T, POTÊNCIA 260 KW - CHI DIURNO. AF_03/2016 (CHI)
SERVICO |  | FONTE | UNID | COEFICIENTE | PREÇO UNITÁRIO | TOTAL
88296 | OPERADOR DE GUINDASTE COM ENCARGOS COMPLEMENTARES | SINAPI | H | 1 | 38.94 | 38.94
93283 | GUINDASTE HIDRÁULICO AUTOPROPELIDO, COM LANÇA TELESCÓPICA 40 M, CAPACIDADE MÁXIMA 60 T, POTÊNCIA 260 KW - DEPRECIAÇÃO. AF_03/2016 | SINAPI | H | 1 | 61.21 | 61.21
93284 | GUINDASTE HIDRÁULICO AUTOPROPELIDO, COM LANÇA TELESCÓPICA 40 M, CAPACIDADE MÁXIMA 60 T, POTÊNCIA 260 KW - JUROS. AF_03/2016 | SINAPI | H | 1 | 15.63 | 15.63
93296 | GUINDASTE HIDRÁULICO AUTOPROPELIDO, COM LANÇA TELESCÓPICA 40 M, CAPACIDADE MÁXIMA 60 T, POTÊNCIA 260 KW - IMPOSTOS E SEGUROS. AF_03/2016 | SINAPI | H | 1 | 3.21 | 3.21
|  |  |  | TOTAL SERVICO: |  | 118.99
|  |  |  | VALOR: |  | 118.99
94559 - JANELA DE AÇO BASCULANTE, FIXAÇÃO COM ARGAMASSA, SEM VIDROS, PADRONIZADA. AF_07/2016 (M2)
MATERIAL |  | FONTE | UNID | COEFICIENTE | PREÇO UNITÁRIO | TOTAL
00011190 | JANELA BASCULANTE, ACO, COM BATENTE/REQUADRO, 60 X 60 CM (SEM VIDROS) | SINAPI | UN | 2.778 | 144.54 | 401.5321
|  |  |  | TOTAL MATERIAL: |  | 401.5321
SERVICO |  | FONTE | UNID | COEFICIENTE | PREÇO UNITÁRIO | TOTAL
88309 | PEDREIRO COM ENCARGOS COMPLEMENTARES | SINAPI | H | 4.581 | 17.35 | 79.4804
88316 | SERVENTE COM ENCARGOS COMPLEMENTARES | SINAPI | H | 2.291 | 14.22 | 32.578
88629 | ARGAMASSA TRAÇO 1:3 (CIMENTO E AREIA MÉDIA), PREPARO MANUAL. AF_08/2014 | SINAPI | M3 | 0.021 | 337.02 | 7.0774
|  |  |  | TOTAL SERVICO: |  | 119.1358
|  |  |  | VALOR: |  | 520.65
95240 - LASTRO DE CONCRETO, E = 3 CM, PREPARO MECÂNICO, INCLUSOS LANÇAMENTO E ADENSAMENTO. AF_07_2016 (M2)
SERVICO |  | FONTE | UNID | COEFICIENTE | PREÇO UNITÁRIO | TOTAL
92873 | LANÇAMENTO COM USO DE BALDES, ADENSAMENTO E ACABAMENTO DE CONCRETO EM ESTRUTURAS. AF_12/2015 | SINAPI | M3 | 0.03 | 143.62 | 4.3086
94962 | CONCRETO MAGRO PARA LASTRO, TRAÇO 1:4,5:4,5 (CIMENTO/ AREIA MÉDIA/ BRITA 1) - PREPARO MECÂNICO COM BETONEIRA 400 L. AF_07/2016 | SINAPI | M3 | 0.03 | 211.24 | 6.3372
|  |  |  | TOTAL SERVICO: |  | 10.6458
|  |  |  | VALOR: |  | 10.63
92873 - LANÇAMENTO COM USO DE BALDES, ADENSAMENTO E ACABAMENTO DE CONCRETO EM ESTRUTURAS. AF_12/2015 (M3)
SERVICO |  | FONTE | UNID | COEFICIENTE | PREÇO UNITÁRIO | TOTAL
88262 | CARPINTEIRO DE FORMAS COM ENCARGOS COMPLEMENTARES | SINAPI | H | 1.846 | 17.25 | 31.8435
88309 | PEDREIRO COM ENCARGOS COMPLEMENTARES | SINAPI | H | 1.846 | 17.35 | 32.0281
88316 | SERVENTE COM ENCARGOS COMPLEMENTARES | SINAPI | H | 5.538 | 14.22 | 78.7504
90586 | VIBRADOR DE IMERSÃO, DIÂMETRO DE PONTEIRA 45MM, MOTOR ELÉTRICO TRIFÁSICO POTÊNCIA DE 2 CV - CHP DIURNO. AF_06/2015 | SINAPI | CHP | 0.672 | 1.07 | 0.71904
90587 | VIBRADOR DE IMERSÃO, DIÂMETRO DE PONTEIRA 45MM, MOTOR ELÉTRICO TRIFÁSICO POTÊNCIA DE 2 CV - CHI DIURNO. AF_06/2015 | SINAPI | CHI | 1.174 | 0.26 | 0.30524
|  |  |  | TOTAL SERVICO: |  | 143.6462
|  |  |  | VALOR: |  | 143.62
90586 - VIBRADOR DE IMERSÃO, DIÂMETRO DE PONTEIRA 45MM, MOTOR ELÉTRICO TRIFÁSICO POTÊNCIA DE 2 CV - CHP DIURNO. AF_06/2015 (CHP)
SERVICO |  | FONTE | UNID | COEFICIENTE | PREÇO UNITÁRIO | TOTAL
90582 | VIBRADOR DE IMERSÃO, DIÂMETRO DE PONTEIRA 45MM, MOTOR ELÉTRICO TRIFÁSICO POTÊNCIA DE 2 CV - DEPRECIAÇÃO. AF_06/2015 | SINAPI | H | 1 | 0.21 | 0.21
90583 | VIBRADOR DE IMERSÃO, DIÂMETRO DE PONTEIRA 45MM, MOTOR ELÉTRICO TRIFÁSICO POTÊNCIA DE 2 CV - JUROS. AF_06/2015 | SINAPI | H | 1 | 0.05 | 0.05
90584 | VIBRADOR DE IMERSÃO, DIÂMETRO DE PONTEIRA 45MM, MOTOR ELÉTRICO TRIFÁSICO POTÊNCIA DE 2 CV - MANUTENÇÃO. AF_06/2015 | SINAPI | H | 1 | 0.13 | 0.13
90585 | VIBRADOR DE IMERSÃO, DIÂMETRO DE PONTEIRA 45MM, MOTOR ELÉTRICO TRIFÁSICO POTÊNCIA DE 2 CV - MATERIAIS NA OPERAÇÃO. AF_06/2015 | SINAPI | H | 1 | 0.68 | 0.68
|  |  |  | TOTAL SERVICO: |  | 1.07
|  |  |  | VALOR: |  | 1.07
90582 - VIBRADOR DE IMERSÃO, DIÂMETRO DE PONTEIRA 45MM, MOTOR ELÉTRICO TRIFÁSICO POTÊNCIA DE 2 CV - DEPRECIAÇÃO. AF_06/2015 (H)
MATERIAL |  | FONTE | UNID | COEFICIENTE | PREÇO UNITÁRIO | TOTAL
00013896 | VIBRADOR DE IMERSAO, DIAMETRO DA PONTEIRA DE *45* MM, COM MOTOR ELETRICO TRIFASICO DE 2 HP (2 CV) | SINAPI | UN | 0.0001086 | 1936.81 | 0.21034
|  |  |  | TOTAL MATERIAL: |  | 0.21034
|  |  |  | VALOR: |  | 0.21
90583 - VIBRADOR DE IMERSÃO, DIÂMETRO DE PONTEIRA 45MM, MOTOR ELÉTRICO TRIFÁSICO POTÊNCIA DE 2 CV - JUROS. AF_06/2015 (H)
MATERIAL |  | FONTE | UNID | COEFICIENTE | PREÇO UNITÁRIO | TOTAL
00013896 | VIBRADOR DE IMERSAO, DIAMETRO DA PONTEIRA DE *45* MM, COM MOTOR ELETRICO TRIFASICO DE 2 HP (2 CV) | SINAPI | UN | 2.74e-05 | 1936.81 | 0.053069
|  |  |  | TOTAL MATERIAL: |  | 0.053069
|  |  |  | VALOR: |  | 0.05
90584 - VIBRADOR DE IMERSÃO, DIÂMETRO DE PONTEIRA 45MM, MOTOR ELÉTRICO TRIFÁSICO POTÊNCIA DE 2 CV - MANUTENÇÃO. AF_06/2015 (H)
MATERIAL |  | FONTE | UNID | COEFICIENTE | PREÇO UNITÁRIO | TOTAL
00013896 | VIBRADOR DE IMERSAO, DIAMETRO DA PONTEIRA DE *45* MM, COM MOTOR ELETRICO TRIFASICO DE 2 HP (2 CV) | SINAPI | UN | 7.14e-05 | 1936.81 | 0.13829
|  |  |  | TOTAL MATERIAL: |  | 0.13829
|  |  |  | VALOR: |  | 0.13
90585 - VIBRADOR DE IMERSÃO, DIÂMETRO DE PONTEIRA 45MM, MOTOR ELÉTRICO TRIFÁSICO POTÊNCIA DE 2 CV - MATERIAIS NA OPERAÇÃO. AF_06/2015 (H)
MATERIAL |  | FONTE | UNID | COEFICIENTE | PREÇO UNITÁRIO | TOTAL
00002705 | ENERGIA ELETRICA ATE 2000 KWH INDUSTRIAL, SEM DEMANDA | SINAPI | KW/H | 1.25 | 0.55 | 0.6875
|  |  |  | TOTAL MATERIAL: |  | 0.6875
|  |  |  | VALOR: |  | 0.68
90587 - VIBRADOR DE IMERSÃO, DIÂMETRO DE PONTEIRA 45MM, MOTOR ELÉTRICO TRIFÁSICO POTÊNCIA DE 2 CV - CHI DIURNO. AF_06/2015 (CHI)
SERVICO |  | FONTE | UNID | COEFICIENTE | PREÇO UNITÁRIO | TOTAL
90582 | VIBRADOR DE IMERSÃO, DIÂMETRO DE PONTEIRA 45MM, MOTOR ELÉTRICO TRIFÁSICO POTÊNCIA DE 2 CV - DEPRECIAÇÃO. AF_06/2015 | SINAPI | H | 1 | 0.21 | 0.21
90583 | VIBRADOR DE IMERSÃO, DIÂMETRO DE PONTEIRA 45MM, MOTOR ELÉTRICO TRIFÁSICO POTÊNCIA DE 2 CV - JUROS. AF_06/2015 | SINAPI | H | 1 | 0.05 | 0.05
|  |  |  | TOTAL SERVICO: |  | 0.26
|  |  |  | VALOR: |  | 0.26
94962 - CONCRETO MAGRO PARA LASTRO, TRAÇO 1:4,5:4,5 (CIMENTO/ AREIA MÉDIA/ BRITA 1) - PREPARO MECÂNICO COM BETONEIRA 400 L. AF_07/2016 (M3)
MATERIAL |  | FONTE | UNID | COEFICIENTE | PREÇO UNITÁRIO | TOTAL
00000370 | AREIA MEDIA - POSTO JAZIDA/FORNECEDOR (RETIRADO NA JAZIDA, SEM TRANSPORTE) | SINAPI | M3 | 0.859 | 50 | 42.95
00001379 | CIMENTO PORTLAND COMPOSTO CP II-32 | SINAPI | KG | 212.21 | 0.36 | 76.3956
00004721 | PEDRA BRITADA N. 1 (9,5 a 19 MM) POSTO PEDREIRA/FORNECEDOR, SEM FRETE | SINAPI | M3 | 0.579 | 54.67 | 31.6539
|  |  |  | TOTAL MATERIAL: |  | 150.9995
SERVICO |  | FONTE | UNID | COEFICIENTE | PREÇO UNITÁRIO | TOTAL
88316 | SERVENTE COM ENCARGOS COMPLEMENTARES | SINAPI | H | 2.45 | 14.22 | 34.839
88377 | OPERADOR DE BETONEIRA ESTACIONÁRIA/MISTURADOR COM ENCARGOS COMPLEMENTARES | SINAPI | H | 1.55 | 15.64 | 24.242
88830 | BETONEIRA CAPACIDADE NOMINAL DE 400 L, CAPACIDADE DE MISTURA 310 L, MOTOR ELÉTRICO TRIFÁSICO POTÊNCIA DE 2 HP, SEM CARREGADOR - CHP DIURNO. AF_10/2014 | SINAPI | CHP | 0.8 | 1.2 | 0.96
88831 | BETONEIRA CAPACIDADE NOMINAL DE 400 L, CAPACIDADE DE MISTURA 310 L, MOTOR ELÉTRICO TRIFÁSICO POTÊNCIA DE 2 HP, SEM CARREGADOR - CHI DIURNO. AF_10/2014 | SINAPI | CHI | 0.75 | 0.3 | 0.225
|  |  |  | TOTAL SERVICO: |  | 60.266
|  |  |  | VALOR: |  | 211.24
95241 - LASTRO DE CONCRETO, E = 5 CM, PREPARO MECÂNICO, INCLUSOS LANÇAMENTO E ADENSAMENTO. AF_07_2016 (M2)
SERVICO |  | FONTE | UNID | COEFICIENTE | PREÇO UNITÁRIO | TOTAL
92873 | LANÇAMENTO COM USO DE BALDES, ADENSAMENTO E ACABAMENTO DE CONCRETO EM ESTRUTURAS. AF_12/2015 | SINAPI | M3 | 0.05 | 143.62 | 7.181
94962 | CONCRETO MAGRO PARA LASTRO, TRAÇO 1:4,5:4,5 (CIMENTO/ AREIA MÉDIA/ BRITA 1) - PREPARO MECÂNICO COM BETONEIRA 400 L. AF_07/2016 | SINAPI | M3 | 0.05 | 211.24 | 10.562
|  |  |  | TOTAL SERVICO: |  | 17.743
|  |  |  | VALOR: |  | 17.74
72337 - TOMADA PARA TELEFONE DE 4 POLOS PADRAO TELEBRAS - FORNECIMENTO E INSTALACAO (UN)
MATERIAL |  | FONTE | UNID | COEFICIENTE | PREÇO UNITÁRIO | TOTAL
00038103 | TOMADA RJ11, 2 FIOS (APENAS MODULO) | SINAPI | UN | 1 | 16.01 | 16.01
|  |  |  | TOTAL MATERIAL: |  | 16.01
SERVICO |  | FONTE | UNID | COEFICIENTE | PREÇO UNITÁRIO | TOTAL
88247 | AUXILIAR DE ELETRICISTA COM ENCARGOS COMPLEMENTARES | SINAPI | H | 0.25 | 14.3 | 3.575
88264 | ELETRICISTA COM ENCARGOS COMPLEMENTARES | SINAPI | H | 0.25 | 17.51 | 4.3775
|  |  |  | TOTAL SERVICO: |  | 7.9525
|  |  |  | VALOR: |  | 23.95
84848 - JANELA DE MADEIRA TIPO VENEZIANA/GUILHOTINA, DE ABRIR, INCLUSAS GUARNICOES SEM FERRAGENS (M2)
MATERIAL |  | FONTE | UNID | COEFICIENTE | PREÇO UNITÁRIO | TOTAL
00003421 | JANELA EM MADEIRA CEDRINHO/ ANGELIM COMERCIAL/ CURUPIXA/ CUMARU OU EQUIVALENTE DA REGIAO, CAIXA DO BATENTE/MARCO *10* CM, 2 FOLHAS DE ABRIR TIPO VENEZIANA E | SINAPI | M2 | 1 | 229.92 | 229.92
00003421 | 2 FOLHAS GUILHOTINA PARA VIDRO, COM GUARNICAO/ALIZAR, COM FERRAGENS (SEM VIDRO E SEM ACABAMENTO)
00005067 | PREGO DE ACO POLIDO COM CABECA 16 X 24 (2 1/4 X 12) | SINAPI | KG | 0.2 | 10.32 | 2.064
00011058 | PARAFUSO ROSCA SOBERBA ZINCADO CABECA CHATA FENDA SIMPLES 5,5 X 65 MM (2.1/2 ") | SINAPI | UN | 6 | 0.31 | 1.86
00020017 | GUARNICAO/ ALIZAR/ VISTA MACICA, E= *1* CM, L= *4,5* CM, EM CEDRINHO/ ANGELIM COMERCIAL/ EUCALIPTO/ CURUPIXA/ PEROBA/ CUMARU OU EQUIVALENTE DA REGIAO | SINAPI | M | 3.33 | 2.87 | 9.5571
00035274 | PILAR DE MADEIRA NAO APARELHADA *10 X 10* CM, MACARANDUBA, ANGELIM OU EQUIVALENTE DA REGIAO | SINAPI | M | 0.18 | 34.58 | 6.2244
|  |  |  | TOTAL MATERIAL: |  | 249.6255
SERVICO |  | FONTE | UNID | COEFICIENTE | PREÇO UNITÁRIO | TOTAL
88239 | AJUDANTE DE CARPINTEIRO COM ENCARGOS COMPLEMENTARES | SINAPI | H | 1.4 | 14.13 | 19.782
88261 | CARPINTEIRO DE ESQUADRIA COM ENCARGOS COMPLEMENTARES | SINAPI | H | 1.4 | 17.09 | 23.926
88309 | PEDREIRO COM ENCARGOS COMPLEMENTARES | SINAPI | H | 1.2 | 17.35 | 20.82
88316 | SERVENTE COM ENCARGOS COMPLEMENTARES | SINAPI | H | 1.2 | 14.22 | 17.064
88627 | ARGAMASSA TRAÇO 1:0,5:4,5 (CIMENTO, CAL E AREIA MÉDIA) PARA ASSENTAMENTO DE ALVENARIA, PREPARO MANUAL. AF_08/2014 | SINAPI | M3 | 0.009 | 347.74 | 3.1297
|  |  |  | TOTAL SERVICO: |  | 84.7217
|  |  |  | VALOR: |  | 334.31
88261 - CARPINTEIRO DE ESQUADRIA COM ENCARGOS COMPLEMENTARES (H)
GERAL |  | FONTE | UNID | COEFICIENTE | PREÇO UNITÁRIO | TOTAL
00037370 | ALIMENTACAO - HORISTA (ENCARGOS COMPLEMENTARES) (COLETADO CAIXA) | SINAPI | H | 1 | 2.26 | 2.26
00037371 | TRANSPORTE - HORISTA (ENCARGOS COMPLEMENTARES) (COLETADO CAIXA) | SINAPI | H | 1 | 0.48 | 0.48
00037372 | EXAMES - HORISTA (ENCARGOS COMPLEMENTARES) (COLETADO CAIXA) | SINAPI | H | 1 | 0.37 | 0.37
00037373 | SEGURO - HORISTA (ENCARGOS COMPLEMENTARES) (COLETADO CAIXA) | SINAPI | H | 1 | 0.02 | 0.02
|  |  |  | TOTAL GERAL: |  | 3.13
MAO DE OBRA |  | FONTE | UNID | COEFICIENTE | PREÇO UNITÁRIO | TOTAL
00001214 | CARPINTEIRO DE ESQUADRIAS | SINAPI | H | 1 | 12.26 | 12.26
|  |  |  | TOTAL MAO DE OBRA: |  | 12.26
SERVICO |  | FONTE | UNID | COEFICIENTE | PREÇO UNITÁRIO | TOTAL
88236 | FERRAMENTAS (ENCARGOS COMPLEMENTARES) - HORISTA | SINAPI | H | 1 | 0.52 | 0.52
88237 | EPI (ENCARGOS COMPLEMENTARES) - HORISTA | SINAPI | H | 1 | 1.04 | 1.04
95329 | CURSO DE CAPACITAÇÃO PARA CARPINTEIRO DE ESQUADRIA (ENCARGOS COMPLEMENTARES) - HORISTA | SINAPI | H | 1 | 0.14 | 0.14
|  |  |  | TOTAL SERVICO: |  | 1.7
|  |  |  | VALOR: |  | 17.09
95329 - CURSO DE CAPACITAÇÃO PARA CARPINTEIRO DE ESQUADRIA (ENCARGOS COMPLEMENTARES) - HORISTA (H)
MAO DE OBRA |  | FONTE | UNID | COEFICIENTE | PREÇO UNITÁRIO | TOTAL
00001214 | CARPINTEIRO DE ESQUADRIAS | SINAPI | H | 0.0119 | 12.26 | 0.14589
|  |  |  | TOTAL MAO DE OBRA: |  | 0.14589
|  |  |  | VALOR: |  | 0.14
90822 - PORTA DE MADEIRA PARA PINTURA, SEMI-OCA (LEVE OU MÉDIA), 80X210CM, ESPESSURA DE 3,5CM, INCLUSO DOBRADIÇAS - FORNECIMENTO E INSTALAÇÃO. AF_08/2015 (UN)
MATERIAL |  | FONTE | UNID | COEFICIENTE | PREÇO UNITÁRIO | TOTAL
00002432 | DOBRADICA EM ACO/FERRO, 3 1/2" X 3", E= 1,9 A 2 MM, COM ANEL, CROMADO OU ZINCADO, TAMPA BOLA, COM PARAFUSOS | SINAPI | UN | 3 | 28.56 | 85.68
00010555 | PORTA DE MADEIRA, FOLHA MEDIA (NBR 15930) DE 80 X 210 CM, E = 35 MM, NUCLEO SARRAFEADO, CAPA LISA EM HDF, ACABAMENTO EM PRIMER PARA PINTURA | SINAPI | UN | 1 | 146.47 | 146.47
00011055 | PARAFUSO ROSCA SOBERBA ZINCADO CABECA CHATA FENDA SIMPLES 3,5 X 25 MM (1 ") | SINAPI | UN | 19.8 | 0.05 | 0.99
|  |  |  | TOTAL MATERIAL: |  | 233.14
SERVICO |  | FONTE | UNID | COEFICIENTE | PREÇO UNITÁRIO | TOTAL
88261 | CARPINTEIRO DE ESQUADRIA COM ENCARGOS COMPLEMENTARES | SINAPI | H | 1.546 | 17.09 | 26.4211
88316 | SERVENTE COM ENCARGOS COMPLEMENTARES | SINAPI | H | 0.773 | 14.22 | 10.9921
|  |  |  | TOTAL SERVICO: |  | 37.4132
|  |  |  | VALOR: |  | 270.55
91173 - FIXAÇÃO DE TUBOS VERTICAIS DE PPR DIÂMETROS MENORES OU IGUAIS A 40 MM COM ABRAÇADEIRA METÁLICA RÍGIDA TIPO D 1/2", FIXADA EM PERFILADO EM ALVENARIA. AF_05/2015 (M)
MATERIAL |  | FONTE | UNID | COEFICIENTE | PREÇO UNITÁRIO | TOTAL
00000392 | ABRACADEIRA EM ACO PARA AMARRACAO DE ELETRODUTOS, TIPO D, COM 1/2" E PARAFUSO DE FIXACAO | SINAPI | UN | 0.333 | 1.34 | 0.44622
|  |  |  | TOTAL MATERIAL: |  | 0.44622
SERVICO |  | FONTE | UNID | COEFICIENTE | PREÇO UNITÁRIO | TOTAL
88248 | AUXILIAR DE ENCANADOR OU BOMBEIRO HIDRÁULICO COM ENCARGOS COMPLEMENTARES | SINAPI | H | 0.005 | 14.15 | 0.07075
88267 | ENCANADOR OU BOMBEIRO HIDRÁULICO COM ENCARGOS COMPLEMENTARES | SINAPI | H | 0.035 | 17.32 | 0.6062
|  |  |  | TOTAL SERVICO: |  | 0.67695
|  |  |  | VALOR: |  | 1.11
91862 - ELETRODUTO RÍGIDO ROSCÁVEL, PVC, DN 20 MM (1/2"), PARA CIRCUITOS TERMINAIS, INSTALADO EM FORRO - FORNECIMENTO E INSTALAÇÃO. AF_12/2015 (M)
MATERIAL |  | FONTE | UNID | COEFICIENTE | PREÇO UNITÁRIO | TOTAL
00002673 | ELETRODUTO DE PVC RIGIDO ROSCAVEL DE 1/2 ", SEM LUVA | SINAPI | M | 1.017 | 2.12 | 2.156
|  |  |  | TOTAL MATERIAL: |  | 2.156
SERVICO |  | FONTE | UNID | COEFICIENTE | PREÇO UNITÁRIO | TOTAL
88247 | AUXILIAR DE ELETRICISTA COM ENCARGOS COMPLEMENTARES | SINAPI | H | 0.065 | 14.3 | 0.9295
88264 | ELETRICISTA COM ENCARGOS COMPLEMENTARES | SINAPI | H | 0.065 | 17.51 | 1.1381
91170 | FIXAÇÃO DE TUBOS HORIZONTAIS DE PVC, CPVC OU COBRE DIÂMETROS MENORES OU IGUAIS A 40 MM OU ELETROCALHAS ATÉ 150MM DE LARGURA, COM ABRAÇADEIRA METÁLICA RÍGIDA TIPO D 1/2?, FIXADA EM PERFILADO EM LAJE. AF_05/2015 | SINAPI | M | 1 | 2.2 | 2.2
|  |  |  | TOTAL SERVICO: |  | 4.2676
|  |  |  | VALOR: |  | 6.4
91870 - ELETRODUTO RÍGIDO ROSCÁVEL, PVC, DN 20 MM (1/2"), PARA CIRCUITOS TERMINAIS, INSTALADO EM PAREDE - FORNECIMENTO E INSTALAÇÃO. AF_12/2015 (M)
MATERIAL |  | FONTE | UNID | COEFICIENTE | PREÇO UNITÁRIO | TOTAL
00002673 | ELETRODUTO DE PVC RIGIDO ROSCAVEL DE 1/2 ", SEM LUVA | SINAPI | M | 1.017 | 2.12 | 2.156
|  |  |  | TOTAL MATERIAL: |  | 2.156
SERVICO |  | FONTE | UNID | COEFICIENTE | PREÇO UNITÁRIO | TOTAL
88247 | AUXILIAR DE ELETRICISTA COM ENCARGOS COMPLEMENTARES | SINAPI | H | 0.152 | 14.3 | 2.1736
88264 | ELETRICISTA COM ENCARGOS COMPLEMENTARES | SINAPI | H | 0.152 | 17.51 | 2.6615
|  |  |  | TOTAL SERVICO: |  | 4.8351
|  |  |  | VALOR: |  | 6.98
92027 - INTERRUPTOR SIMPLES (2 MÓDULOS) COM 1 TOMADA DE EMBUTIR 2P+T 10 A, INCLUINDO SUPORTE E PLACA - FORNECIMENTO E INSTALAÇÃO. AF_12/2015 (UN)
SERVICO |  | FONTE | UNID | COEFICIENTE | PREÇO UNITÁRIO | TOTAL
91946 | SUPORTE PARAFUSADO COM PLACA DE ENCAIXE 4" X 2" MÉDIO (1,30 M DO PISO) PARA PONTO ELÉTRICO - FORNECIMENTO E INSTALAÇÃO. AF_12/2015 | SINAPI | UN | 1 | 6.47 | 6.47
92026 | INTERRUPTOR SIMPLES (2 MÓDULOS) COM 1 TOMADA DE EMBUTIR 2P+T 10 A, SEM SUPORTE E SEM PLACA - FORNECIMENTO E INSTALAÇÃO. AF_12/2015 | SINAPI | UN | 1 | 41.24 | 41.24
|  |  |  | TOTAL SERVICO: |  | 47.71
|  |  |  | VALOR: |  | 47.71
92026 - INTERRUPTOR SIMPLES (2 MÓDULOS) COM 1 TOMADA DE EMBUTIR 2P+T 10 A, SEM SUPORTE E SEM PLACA - FORNECIMENTO E INSTALAÇÃO. AF_12/2015 (UN)
MATERIAL |  | FONTE | UNID | COEFICIENTE | PREÇO UNITÁRIO | TOTAL
00038101 | TOMADA 2P+T 10A, 250V (APENAS MODULO) | SINAPI | UN | 1 | 7.61 | 7.61
00038112 | INTERRUPTOR SIMPLES 10A, 250V (APENAS MODULO) | SINAPI | UN | 2 | 6.69 | 13.38
|  |  |  | TOTAL MATERIAL: |  | 20.99
SERVICO |  | FONTE | UNID | COEFICIENTE | PREÇO UNITÁRIO | TOTAL
88247 | AUXILIAR DE ELETRICISTA COM ENCARGOS COMPLEMENTARES | SINAPI | H | 0.637 | 14.3 | 9.1091
88264 | ELETRICISTA COM ENCARGOS COMPLEMENTARES | SINAPI | H | 0.637 | 17.51 | 11.1539
|  |  |  | TOTAL SERVICO: |  | 20.263
|  |  |  | VALOR: |  | 41.24
93045 - LÂMPADA FLUORESCENTE ESPIRAL BRANCA 45 W, BASE E27 - FORNECIMENTO E INSTALAÇÃO (UN)
MATERIAL |  | FONTE | UNID | COEFICIENTE | PREÇO UNITÁRIO | TOTAL
00038781 | LAMPADA FLUORESCENTE ESPIRAL BRANCA 45 W, BASE E27 (127/220 V) | SINAPI | UN | 1 | 50.29 | 50.29
|  |  |  | TOTAL MATERIAL: |  | 50.29
SERVICO |  | FONTE | UNID | COEFICIENTE | PREÇO UNITÁRIO | TOTAL
88247 | AUXILIAR DE ELETRICISTA COM ENCARGOS COMPLEMENTARES | SINAPI | H | 0.1 | 14.3 | 1.43
|  |  |  | TOTAL SERVICO: |  | 1.43
|  |  |  | VALOR: |  | 51.72
93181 - FECHAMENTO TEMPORÁRIO EM CHAPA DE MADEIRA COMPENSADA E=12MM, COM REAPROVEITAMENTO 1,5X (M2)
MATERIAL |  | FONTE | UNID | COEFICIENTE | PREÇO UNITÁRIO | TOTAL
00001357 | CHAPA DE MADEIRA COMPENSADA RESINADA PARA FORMA DE CONCRETO, DE *2,2 X 1,1* M, E = 12 MM | SINAPI | UN | 0.30303 | 45.86 | 13.897
00004491 | PECA DE MADEIRA NATIVA / REGIONAL 7,5 X 7,5CM (3X3) NAO APARELHADA (P/FORMA) | SINAPI | M | 1.58 | 6.65 | 10.507
00005061 | PREGO DE ACO POLIDO COM CABECA 18 X 27 (2 1/2 X 10) | SINAPI | KG | 0.15 | 9.52 | 1.428
|  |  |  | TOTAL MATERIAL: |  | 25.832
SERVICO |  | FONTE | UNID | COEFICIENTE | PREÇO UNITÁRIO | TOTAL
88262 | CARPINTEIRO DE FORMAS COM ENCARGOS COMPLEMENTARES | SINAPI | H | 0.8 | 17.25 | 13.8
88316 | SERVENTE COM ENCARGOS COMPLEMENTARES | SINAPI | H | 0.95 | 14.22 | 13.509
|  |  |  | TOTAL SERVICO: |  | 27.309
|  |  |  | VALOR: |  | 53.11
95811 - CONDULETE DE PVC, TIPO LB, PARA ELETRODUTO DE PVC SOLDÁVEL DN 25 MM (3/4''), APARENTE - FORNECIMENTO E INSTALAÇÃO. AF_11/2016 (UN)
MATERIAL |  | FONTE | UNID | COEFICIENTE | PREÇO UNITÁRIO | TOTAL
00012016 | CONDULETE EM PVC, TIPO "LB", SEM TAMPA, DE 1/2" OU 3/4" | SINAPI | UN | 1 | 8.5 | 8.5
|  |  |  | TOTAL MATERIAL: |  | 8.5
SERVICO |  | FONTE | UNID | COEFICIENTE | PREÇO UNITÁRIO | TOTAL
88247 | AUXILIAR DE ELETRICISTA COM ENCARGOS COMPLEMENTARES | SINAPI | H | 0.0952 | 14.3 | 1.3614
88264 | ELETRICISTA COM ENCARGOS COMPLEMENTARES | SINAPI | H | 0.0952 | 17.51 | 1.667
|  |  |  | TOTAL SERVICO: |  | 3.0283
|  |  |  | VALOR: |  | 11.52
74051/002 - CAIXA DE GORDURA SIMPLES EM CONCRETO PRE-MOLDADO DN 40MM COM TAMPA - FORNECIMENTO E INSTALACAO (UN)
MATERIAL |  | FONTE | UNID | COEFICIENTE | PREÇO UNITÁRIO | TOTAL
00001379 | CIMENTO PORTLAND COMPOSTO CP II-32 | SINAPI | KG | 0.8 | 0.36 | 0.288
00011881 | CAIXA GORDURA, SIMPLES, CONCRETO PRE MOLDADO, CIRCULAR, COM TAMPA, D = 40 CM | SINAPI | UN | 1 | 56.31 | 56.31
|  |  |  | TOTAL MATERIAL: |  | 56.598
SERVICO |  | FONTE | UNID | COEFICIENTE | PREÇO UNITÁRIO | TOTAL
88267 | ENCANADOR OU BOMBEIRO HIDRÁULICO COM ENCARGOS COMPLEMENTARES | SINAPI | H | 2 | 17.32 | 34.64
88316 | SERVENTE COM ENCARGOS COMPLEMENTARES | SINAPI | H | 2 | 14.22 | 28.44
|  |  |  | TOTAL SERVICO: |  | 63.08
|  |  |  | VALOR: |  | 119.67
74166/001 - CAIXA DE INSPEÇÃO EM CONCRETO PRÉ-MOLDADO DN 60CM COM TAMPA H= 60CM - FORNECIMENTO E INSTALACAO (UN)
MATERIAL |  | FONTE | UNID | COEFICIENTE | PREÇO UNITÁRIO | TOTAL
00000370 | AREIA MEDIA - POSTO JAZIDA/FORNECEDOR (RETIRADO NA JAZIDA, SEM TRANSPORTE) | SINAPI | M3 | 0.002 | 50 | 0.1
00001379 | CIMENTO PORTLAND COMPOSTO CP II-32 | SINAPI | KG | 2 | 0.36 | 0.72
00003279 | CAIXA INSPECAO, CONCRETO PRE MOLDADO, CIRCULAR, COM TAMPA, D = 60* CM, H= 60* CM | SINAPI | UN | 1 | 104.9 | 104.9
|  |  |  | TOTAL MATERIAL: |  | 105.72
SERVICO |  | FONTE | UNID | COEFICIENTE | PREÇO UNITÁRIO | TOTAL
88248 | AUXILIAR DE ENCANADOR OU BOMBEIRO HIDRÁULICO COM ENCARGOS COMPLEMENTARES | SINAPI | H | 1 | 14.15 | 14.15
88267 | ENCANADOR OU BOMBEIRO HIDRÁULICO COM ENCARGOS COMPLEMENTARES | SINAPI | H | 1 | 17.32 | 17.32
88309 | PEDREIRO COM ENCARGOS COMPLEMENTARES | SINAPI | H | 1.5 | 17.35 | 26.025
88316 | SERVENTE COM ENCARGOS COMPLEMENTARES | SINAPI | H | 1.5 | 14.22 | 21.33
|  |  |  | TOTAL SERVICO: |  | 78.825
|  |  |  | VALOR: |  | 184.54
86934 - BANCADA DE MÁRMORE SINTÉTICO 120 X 60CM, COM CUBA INTEGRADA, INCLUSO SIFÃO TIPO FLEXÍVEL EM PVC, VÁLVULA EM PLÁSTICO CROMADO TIPO AMERICANA E TORNEIRA CROMADA LONGA, DE PAREDE, PADRÃO POPULAR - FORNECIMENTO E INSTALAÇÃO. AF_12/2013 (UN)
SERVICO |  | FONTE | UNID | COEFICIENTE | PREÇO UNITÁRIO | TOTAL
86880 | VÁLVULA EM PLÁSTICO CROMADO TIPO AMERICANA 3.1/2" X 1.1/2" SEM ADAPTADOR PARA PIA - FORNECIMENTO E INSTALAÇÃO. AF_12/2013 | SINAPI | UN | 1 | 16.72 | 16.72
86883 | SIFÃO DO TIPO FLEXÍVEL EM PVC 1? X 1.1/2? - FORNECIMENTO E INSTALAÇÃO. AF_12/2013 | SINAPI | UN | 1 | 9.79 | 9.79
86894 | BANCADA DE MÁRMORE SINTÉTICO 120 X 60CM, COM CUBA INTEGRADA - FORNECIMENTO E INSTALAÇÃO. AF_12/2013 | SINAPI | UN | 1 | 161.36 | 161.36
86911 | TORNEIRA CROMADA LONGA, DE PAREDE, 1/2" OU 3/4", PARA PIA DE COZINHA, PADRÃO POPULAR - FORNECIMENTO E INSTALAÇÃO. AF_12/2013 | SINAPI | UN | 1 | 40.14 | 40.14
|  |  |  | TOTAL SERVICO: |  | 228.01
|  |  |  | VALOR: |  | 228.01
86880 - VÁLVULA EM PLÁSTICO CROMADO TIPO AMERICANA 3.1/2" X 1.1/2" SEM ADAPTADOR PARA PIA - FORNECIMENTO E INSTALAÇÃO. AF_12/2013 (UN)
MATERIAL |  | FONTE | UNID | COEFICIENTE | PREÇO UNITÁRIO | TOTAL
00003146 | FITA VEDA ROSCA EM ROLOS DE 18 MM X 10 M (L X C) | SINAPI | UN | 0.04 | 2.48 | 0.0992
00006155 | VALVULA EM PLASTICO CROMADO TIPO AMERICANA PARA PIA DE COZINHA 3.1/2 " X 1.1/2 ", SEM ADAPTADOR | SINAPI | UN | 1 | 14 | 14
|  |  |  | TOTAL MATERIAL: |  | 14.0992
SERVICO |  | FONTE | UNID | COEFICIENTE | PREÇO UNITÁRIO | TOTAL
88267 | ENCANADOR OU BOMBEIRO HIDRÁULICO COM ENCARGOS COMPLEMENTARES | SINAPI | H | 0.12 | 17.32 | 2.0784
88316 | SERVENTE COM ENCARGOS COMPLEMENTARES | SINAPI | H | 0.04 | 14.22 | 0.5688
|  |  |  | TOTAL SERVICO: |  | 2.6472
|  |  |  | VALOR: |  | 16.72
86883 - SIFÃO DO TIPO FLEXÍVEL EM PVC 1? X 1.1/2? - FORNECIMENTO E INSTALAÇÃO. AF_12/2013 (UN)
MATERIAL |  | FONTE | UNID | COEFICIENTE | PREÇO UNITÁRIO | TOTAL
00003146 | FITA VEDA ROSCA EM ROLOS DE 18 MM X 10 M (L X C) | SINAPI | UN | 0.05 | 2.48 | 0.124
00006148 | SIFAO PLASTICO FLEXIVEL SAIDA VERTICAL PARA COLUNA LAVATORIO, 1 X 1.1/2 " | SINAPI | UN | 1 | 7.87 | 7.87
|  |  |  | TOTAL MATERIAL: |  | 7.994
SERVICO |  | FONTE | UNID | COEFICIENTE | PREÇO UNITÁRIO | TOTAL
88267 | ENCANADOR OU BOMBEIRO HIDRÁULICO COM ENCARGOS COMPLEMENTARES | SINAPI | H | 0.08 | 17.32 | 1.3856
88316 | SERVENTE COM ENCARGOS COMPLEMENTARES | SINAPI | H | 0.03 | 14.22 | 0.4266
|  |  |  | TOTAL SERVICO: |  | 1.8122
|  |  |  | VALOR: |  | 9.79
86894 - BANCADA DE MÁRMORE SINTÉTICO 120 X 60CM, COM CUBA INTEGRADA - FORNECIMENTO E INSTALAÇÃO. AF_12/2013 (UN)
MATERIAL |  | FONTE | UNID | COEFICIENTE | PREÇO UNITÁRIO | TOTAL
00000541 | BANCADA DE MARMORE SINTETICO COM UMA CUBA, 120 X *60* CM | SINAPI | UN | 1 | 70.56 | 70.56
00004823 | MASSA PLASTICA PARA MARMORE/GRANITO | SINAPI | KG | 0.0692 | 37.35 | 2.5846
00007568 | BUCHA DE NYLON SEM ABA S10, COM PARAFUSO DE 6,10 X 65 MM EM ACO ZINCADO COM ROSCA SOBERBA, CABECA CHATA E FENDA PHILLIPS | SINAPI | UN | 4 | 0.67 | 2.68
00037329 | REJUNTE EPOXI BRANCO | SINAPI | KG | 0.156 | 38.03 | 5.9327
00037591 | SUPORTE MAO-FRANCESA EM ACO, ABAS IGUAIS 40 CM, CAPACIDADE MINIMA 70 KG, BRANCO | SINAPI | UN | 2 | 28.07 | 56.14
|  |  |  | TOTAL MATERIAL: |  | 137.8973
SERVICO |  | FONTE | UNID | COEFICIENTE | PREÇO UNITÁRIO | TOTAL
88267 | ENCANADOR OU BOMBEIRO HIDRÁULICO COM ENCARGOS COMPLEMENTARES | SINAPI | H | 0.83 | 17.32 | 14.3756
88316 | SERVENTE COM ENCARGOS COMPLEMENTARES | SINAPI | H | 0.64 | 14.22 | 9.1008
|  |  |  | TOTAL SERVICO: |  | 23.4764
|  |  |  | VALOR: |  | 161.36
86911 - TORNEIRA CROMADA LONGA, DE PAREDE, 1/2" OU 3/4", PARA PIA DE COZINHA, PADRÃO POPULAR - FORNECIMENTO E INSTALAÇÃO. AF_12/2013 (UN)
MATERIAL |  | FONTE | UNID | COEFICIENTE | PREÇO UNITÁRIO | TOTAL
00003146 | FITA VEDA ROSCA EM ROLOS DE 18 MM X 10 M (L X C) | SINAPI | UN | 0.0304 | 2.48 | 0.075392
00013416 | TORNEIRA CROMADA DE PAREDE PARA COZINHA SEM AREJADOR, PADRAO POPULAR, 1/2 " OU 3/4 " (REF 1158) | SINAPI | UN | 1 | 37.44 | 37.44
|  |  |  | TOTAL MATERIAL: |  | 37.5154
SERVICO |  | FONTE | UNID | COEFICIENTE | PREÇO UNITÁRIO | TOTAL
88267 | ENCANADOR OU BOMBEIRO HIDRÁULICO COM ENCARGOS COMPLEMENTARES | SINAPI | H | 0.12 | 17.32 | 2.0784
88316 | SERVENTE COM ENCARGOS COMPLEMENTARES | SINAPI | H | 0.04 | 14.22 | 0.5688
|  |  |  | TOTAL SERVICO: |  | 2.6472
|  |  |  | VALOR: |  | 40.14
86943 - LAVATÓRIO LOUÇA BRANCA SUSPENSO, 29,5 X 39CM OU EQUIVALENTE, PADRÃO POPULAR, INCLUSO SIFÃO FLEXÍVEL EM PVC, VÁLVULA E ENGATE FLEXÍVEL 30CM EM PLÁSTICO E TORNEIRA CROMADA DE MESA, PADRÃO POPULAR - FORNECIMENTO E INSTALAÇÃO. AF_12/2013 (UN)
SERVICO |  | FONTE | UNID | COEFICIENTE | PREÇO UNITÁRIO | TOTAL
86879 | VÁLVULA EM PLÁSTICO 1" PARA PIA, TANQUE OU LAVATÓRIO, COM OU SEM LADRÃO - FORNECIMENTO E INSTALAÇÃO. AF_12/2013 | SINAPI | UN | 1 | 5.56 | 5.56
86883 | SIFÃO DO TIPO FLEXÍVEL EM PVC 1? X 1.1/2? - FORNECIMENTO E INSTALAÇÃO. AF_12/2013 | SINAPI | UN | 1 | 9.79 | 9.79
86884 | ENGATE FLEXÍVEL EM PLÁSTICO BRANCO, 1/2" X 30CM - FORNECIMENTO E INSTALAÇÃO. AF_12/2013 | SINAPI | UN | 1 | 6.88 | 6.88
86904 | LAVATÓRIO LOUÇA BRANCA SUSPENSO, 29,5 X 39CM OU EQUIVALENTE, PADRÃO POPULAR - FORNECIMENTO E INSTALAÇÃO. AF_12/2013 | SINAPI | UN | 1 | 96.04 | 96.04
86906 | TORNEIRA CROMADA DE MESA, 1/2" OU 3/4", PARA LAVATÓRIO, PADRÃO POPULAR - FORNECIMENTO E INSTALAÇÃO. AF_12/2013 | SINAPI | UN | 1 | 47.43 | 47.43
|  |  |  | TOTAL SERVICO: |  | 165.7
|  |  |  | VALOR: |  | 165.7
86879 - VÁLVULA EM PLÁSTICO 1" PARA PIA, TANQUE OU LAVATÓRIO, COM OU SEM LADRÃO - FORNECIMENTO E INSTALAÇÃO. AF_12/2013 (UN)
MATERIAL |  | FONTE | UNID | COEFICIENTE | PREÇO UNITÁRIO | TOTAL
00003146 | FITA VEDA ROSCA EM ROLOS DE 18 MM X 10 M (L X C) | SINAPI | UN | 0.04 | 2.48 | 0.0992
00006153 | VALVULA EM PLASTICO BRANCO PARA TANQUE OU LAVATORIO 1 ", SEM UNHO E SEM LADRAO | SINAPI | UN | 1 | 2.84 | 2.84
|  |  |  | TOTAL MATERIAL: |  | 2.9392
SERVICO |  | FONTE | UNID | COEFICIENTE | PREÇO UNITÁRIO | TOTAL
88267 | ENCANADOR OU BOMBEIRO HIDRÁULICO COM ENCARGOS COMPLEMENTARES | SINAPI | H | 0.12 | 17.32 | 2.0784
88316 | SERVENTE COM ENCARGOS COMPLEMENTARES | SINAPI | H | 0.04 | 14.22 | 0.5688
|  |  |  | TOTAL SERVICO: |  | 2.6472
|  |  |  | VALOR: |  | 5.56
86884 - ENGATE FLEXÍVEL EM PLÁSTICO BRANCO, 1/2" X 30CM - FORNECIMENTO E INSTALAÇÃO. AF_12/2013 (UN)
MATERIAL |  | FONTE | UNID | COEFICIENTE | PREÇO UNITÁRIO | TOTAL
00003146 | FITA VEDA ROSCA EM ROLOS DE 18 MM X 10 M (L X C) | SINAPI | UN | 0.0175 | 2.48 | 0.0434
00006141 | ENGATE/RABICHO FLEXIVEL PLASTICO (PVC OU ABS) BRANCO 1/2 " X 30 CM | SINAPI | UN | 1 | 3.54 | 3.54
|  |  |  | TOTAL MATERIAL: |  | 3.5834
SERVICO |  | FONTE | UNID | COEFICIENTE | PREÇO UNITÁRIO | TOTAL
88267 | ENCANADOR OU BOMBEIRO HIDRÁULICO COM ENCARGOS COMPLEMENTARES | SINAPI | H | 0.15 | 17.32 | 2.598
88316 | SERVENTE COM ENCARGOS COMPLEMENTARES | SINAPI | H | 0.05 | 14.22 | 0.711
|  |  |  | TOTAL SERVICO: |  | 3.309
|  |  |  | VALOR: |  | 6.88
86904 - LAVATÓRIO LOUÇA BRANCA SUSPENSO, 29,5 X 39CM OU EQUIVALENTE, PADRÃO POPULAR - FORNECIMENTO E INSTALAÇÃO. AF_12/2013 (UN)
MATERIAL |  | FONTE | UNID | COEFICIENTE | PREÇO UNITÁRIO | TOTAL
00004351 | PARAFUSO NIQUELADO 3 1/2" COM ACABAMENTO CROMADO PARA FIXAR PECA SANITARIA, INCLUI PORCA CEGA, ARRUELA E BUCHA DE NYLON TAMANHO S-8 | SINAPI | UN | 2 | 6.77 | 13.54
00010425 | LAVATORIO LOUCA BRANCA SUSPENSO *40 X 30* CM | SINAPI | UN | 1 | 71.13 | 71.13
00037329 | REJUNTE EPOXI BRANCO | SINAPI | KG | 0.0507 | 38.03 | 1.9281
|  |  |  | TOTAL MATERIAL: |  | 86.5981
SERVICO |  | FONTE | UNID | COEFICIENTE | PREÇO UNITÁRIO | TOTAL
88267 | ENCANADOR OU BOMBEIRO HIDRÁULICO COM ENCARGOS COMPLEMENTARES | SINAPI | H | 0.39 | 17.32 | 6.7548
88316 | SERVENTE COM ENCARGOS COMPLEMENTARES | SINAPI | H | 0.19 | 14.22 | 2.7018
|  |  |  | TOTAL SERVICO: |  | 9.4566
|  |  |  | VALOR: |  | 96.04
86906 - TORNEIRA CROMADA DE MESA, 1/2" OU 3/4", PARA LAVATÓRIO, PADRÃO POPULAR - FORNECIMENTO E INSTALAÇÃO. AF_12/2013 (UN)
MATERIAL |  | FONTE | UNID | COEFICIENTE | PREÇO UNITÁRIO | TOTAL
00003146 | FITA VEDA ROSCA EM ROLOS DE 18 MM X 10 M (L X C) | SINAPI | UN | 0.0304 | 2.48 | 0.075392
00013415 | TORNEIRA CROMADA DE MESA PARA LAVATORIO, PADRAO POPULAR, 1/2 " OU 3/4 " (REF 1193) | SINAPI | UN | 1 | 45.21 | 45.21
|  |  |  | TOTAL MATERIAL: |  | 45.2854
SERVICO |  | FONTE | UNID | COEFICIENTE | PREÇO UNITÁRIO | TOTAL
88267 | ENCANADOR OU BOMBEIRO HIDRÁULICO COM ENCARGOS COMPLEMENTARES | SINAPI | H | 0.1 | 17.32 | 1.732
88316 | SERVENTE COM ENCARGOS COMPLEMENTARES | SINAPI | H | 0.03 | 14.22 | 0.4266
|  |  |  | TOTAL SERVICO: |  | 2.1586
|  |  |  | VALOR: |  | 47.43
89711 - TUBO PVC, SERIE NORMAL, ESGOTO PREDIAL, DN 40 MM, FORNECIDO E INSTALADO EM RAMAL DE DESCARGA OU RAMAL DE ESGOTO SANITÁRIO. AF_12/2014 (M)
MATERIAL |  | FONTE | UNID | COEFICIENTE | PREÇO UNITÁRIO | TOTAL
00009835 | TUBO PVC SERIE NORMAL, DN 40 MM, PARA ESGOTO PREDIAL (NBR 5688) | SINAPI | M | 1.05 | 3.09 | 3.2445
00038383 | LIXA D'AGUA EM FOLHA, GRAO 100 | SINAPI | UN | 0.1 | 1.68 | 0.168
|  |  |  | TOTAL MATERIAL: |  | 3.4125
SERVICO |  | FONTE | UNID | COEFICIENTE | PREÇO UNITÁRIO | TOTAL
88248 | AUXILIAR DE ENCANADOR OU BOMBEIRO HIDRÁULICO COM ENCARGOS COMPLEMENTARES | SINAPI | H | 0.3 | 14.15 | 4.245
88267 | ENCANADOR OU BOMBEIRO HIDRÁULICO COM ENCARGOS COMPLEMENTARES | SINAPI | H | 0.3 | 17.32 | 5.196
|  |  |  | TOTAL SERVICO: |  | 9.441
|  |  |  | VALOR: |  | 12.83
89714 - TUBO PVC, SERIE NORMAL, ESGOTO PREDIAL, DN 100 MM, FORNECIDO E INSTALADO EM RAMAL DE DESCARGA OU RAMAL DE ESGOTO SANITÁRIO. AF_12/2014 (M)
MATERIAL |  | FONTE | UNID | COEFICIENTE | PREÇO UNITÁRIO | TOTAL
00000122 | ADESIVO PLASTICO PARA PVC, FRASCO COM 850 GR | SINAPI | UN | 0.0363 | 44.8 | 1.6262
00009836 | TUBO PVC SERIE NORMAL, DN 100 MM, PARA ESGOTO PREDIAL (NBR 5688) | SINAPI | M | 1.05 | 8.17 | 8.5785
00020083 | SOLUCAO LIMPADORA PARA PVC, FRASCO COM 1000 CM3 | SINAPI | UN | 0.0593 | 38.91 | 2.3074
00038383 | LIXA D'AGUA EM FOLHA, GRAO 100 | SINAPI | UN | 0.247 | 1.68 | 0.41496
|  |  |  | TOTAL MATERIAL: |  | 12.9271
SERVICO |  | FONTE | UNID | COEFICIENTE | PREÇO UNITÁRIO | TOTAL
88248 | AUXILIAR DE ENCANADOR OU BOMBEIRO HIDRÁULICO COM ENCARGOS COMPLEMENTARES | SINAPI | H | 0.74 | 14.15 | 10.471
88267 | ENCANADOR OU BOMBEIRO HIDRÁULICO COM ENCARGOS COMPLEMENTARES | SINAPI | H | 0.74 | 17.32 | 12.8168
|  |  |  | TOTAL SERVICO: |  | 23.2878
|  |  |  | VALOR: |  | 36.18
89724 - JOELHO 90 GRAUS, PVC, SERIE NORMAL, ESGOTO PREDIAL, DN 40 MM, JUNTA SOLDÁVEL, FORNECIDO E INSTALADO EM RAMAL DE DESCARGA OU RAMAL DE ESGOTO SANITÁRIO. AF_12/2014 (UN)
MATERIAL |  | FONTE | UNID | COEFICIENTE | PREÇO UNITÁRIO | TOTAL
00000122 | ADESIVO PLASTICO PARA PVC, FRASCO COM 850 GR | SINAPI | UN | 0.0099 | 44.8 | 0.44352
00003517 | JOELHO PVC, SOLDAVEL, BB, 90 GRAUS, DN 40 MM, PARA ESGOTO PREDIAL | SINAPI | UN | 1 | 1.16 | 1.16
00020083 | SOLUCAO LIMPADORA PARA PVC, FRASCO COM 1000 CM3 | SINAPI | UN | 0.015 | 38.91 | 0.58365
00038383 | LIXA D'AGUA EM FOLHA, GRAO 100 | SINAPI | UN | 0.021 | 1.68 | 0.03528
|  |  |  | TOTAL MATERIAL: |  | 2.2224
SERVICO |  | FONTE | UNID | COEFICIENTE | PREÇO UNITÁRIO | TOTAL
88248 | AUXILIAR DE ENCANADOR OU BOMBEIRO HIDRÁULICO COM ENCARGOS COMPLEMENTARES | SINAPI | H | 0.1 | 14.15 | 1.415
88267 | ENCANADOR OU BOMBEIRO HIDRÁULICO COM ENCARGOS COMPLEMENTARES | SINAPI | H | 0.1 | 17.32 | 1.732
|  |  |  | TOTAL SERVICO: |  | 3.147
|  |  |  | VALOR: |  | 5.35
89957 - PONTO DE CONSUMO TERMINAL DE ÁGUA FRIA (SUBRAMAL) COM TUBULAÇÃO DE PVC, DN 25 MM, INSTALADO EM RAMAL DE ÁGUA, INCLUSOS RASGO E CHUMBAMENTO EM ALVENARIA. AF_12/2014 (UN)
SERVICO |  | FONTE | UNID | COEFICIENTE | PREÇO UNITÁRIO | TOTAL
89356 | TUBO, PVC, SOLDÁVEL, DN 25MM, INSTALADO EM RAMAL OU SUB-RAMAL DE ÁGUA - FORNECIMENTO E INSTALAÇÃO. AF_12/2014 | SINAPI | M | 2.14 | 14.88 | 31.8432
89362 | JOELHO 90 GRAUS, PVC, SOLDÁVEL, DN 25MM, INSTALADO EM RAMAL OU SUB-RAMAL DE ÁGUA - FORNECIMENTO E INSTALAÇÃO. AF_12/2014 | SINAPI | UN | 1.18 | 5.99 | 7.0682
89366 | JOELHO 90 GRAUS COM BUCHA DE LATÃO, PVC, SOLDÁVEL, DN 25MM, X 3/4? INSTALADO EM RAMAL OU SUB-RAMAL DE ÁGUA - FORNECIMENTO E INSTALAÇÃO. AF_12/2014 | SINAPI | UN | 1 | 10.69 | 10.69
89395 | TE, PVC, SOLDÁVEL, DN 25MM, INSTALADO EM RAMAL OU SUB-RAMAL DE ÁGUA - FORNECIMENTO E INSTALAÇÃO. AF_12/2014 | SINAPI | UN | 0.89 | 8.33 | 7.4137
90443 | RASGO EM ALVENARIA PARA RAMAIS/ DISTRIBUIÇÃO COM DIAMETROS MENORES OU IGUAIS A 40 MM. AF_05/2015 | SINAPI | M | 2.14 | 8.76 | 18.7464
90466 | CHUMBAMENTO LINEAR EM ALVENARIA PARA RAMAIS/DISTRIBUIÇÃO COM DIÂMETROS MENORES OU IGUAIS A 40 MM. AF_05/2015 | SINAPI | M | 2.14 | 8.55 | 18.297
|  |  |  | TOTAL SERVICO: |  | 94.0585
|  |  |  | VALOR: |  | 94.03
89356 - TUBO, PVC, SOLDÁVEL, DN 25MM, INSTALADO EM RAMAL OU SUB-RAMAL DE ÁGUA - FORNECIMENTO E INSTALAÇÃO. AF_12/2014 (M)
MATERIAL |  | FONTE | UNID | COEFICIENTE | PREÇO UNITÁRIO | TOTAL
00009868 | TUBO PVC, SOLDAVEL, DN 25 MM, AGUA FRIA (NBR-5648) | SINAPI | M | 1.061 | 2.9 | 3.0769
00038383 | LIXA D'AGUA EM FOLHA, GRAO 100 | SINAPI | UN | 0.123 | 1.68 | 0.20664
|  |  |  | TOTAL MATERIAL: |  | 3.2835
SERVICO |  | FONTE | UNID | COEFICIENTE | PREÇO UNITÁRIO | TOTAL
88248 | AUXILIAR DE ENCANADOR OU BOMBEIRO HIDRÁULICO COM ENCARGOS COMPLEMENTARES | SINAPI | H | 0.369 | 14.15 | 5.2214
88267 | ENCANADOR OU BOMBEIRO HIDRÁULICO COM ENCARGOS COMPLEMENTARES | SINAPI | H | 0.369 | 17.32 | 6.3911
|  |  |  | TOTAL SERVICO: |  | 11.6124
|  |  |  | VALOR: |  | 14.88
89362 - JOELHO 90 GRAUS, PVC, SOLDÁVEL, DN 25MM, INSTALADO EM RAMAL OU SUB-RAMAL DE ÁGUA - FORNECIMENTO E INSTALAÇÃO. AF_12/2014 (UN)
MATERIAL |  | FONTE | UNID | COEFICIENTE | PREÇO UNITÁRIO | TOTAL
00000122 | ADESIVO PLASTICO PARA PVC, FRASCO COM 850 GR | SINAPI | UN | 0.007 | 44.8 | 0.3136
00003529 | JOELHO PVC, SOLDAVEL, 90 GRAUS, 25 MM, PARA AGUA FRIA PREDIAL | SINAPI | UN | 1 | 0.58 | 0.58
00020083 | SOLUCAO LIMPADORA PARA PVC, FRASCO COM 1000 CM3 | SINAPI | UN | 0.008 | 38.91 | 0.31128
00038383 | LIXA D'AGUA EM FOLHA, GRAO 100 | SINAPI | UN | 0.05 | 1.68 | 0.084
|  |  |  | TOTAL MATERIAL: |  | 1.2889
SERVICO |  | FONTE | UNID | COEFICIENTE | PREÇO UNITÁRIO | TOTAL
88248 | AUXILIAR DE ENCANADOR OU BOMBEIRO HIDRÁULICO COM ENCARGOS COMPLEMENTARES | SINAPI | H | 0.15 | 14.15 | 2.1225
88267 | ENCANADOR OU BOMBEIRO HIDRÁULICO COM ENCARGOS COMPLEMENTARES | SINAPI | H | 0.15 | 17.32 | 2.598
|  |  |  | TOTAL SERVICO: |  | 4.7205
|  |  |  | VALOR: |  | 5.99
89366 - JOELHO 90 GRAUS COM BUCHA DE LATÃO, PVC, SOLDÁVEL, DN 25MM, X 3/4? INSTALADO EM RAMAL OU SUB-RAMAL DE ÁGUA - FORNECIMENTO E INSTALAÇÃO. AF_12/2014 (UN)
MATERIAL |  | FONTE | UNID | COEFICIENTE | PREÇO UNITÁRIO | TOTAL
00000122 | ADESIVO PLASTICO PARA PVC, FRASCO COM 850 GR | SINAPI | UN | 0.007 | 44.8 | 0.3136
00003524 | JOELHO PVC, SOLDAVEL, COM BUCHA DE LATAO, 90 GRAUS, 25 MM X 3/4", PARA AGUA FRIA PREDIAL | SINAPI | UN | 1 | 5.28 | 5.28
00020083 | SOLUCAO LIMPADORA PARA PVC, FRASCO COM 1000 CM3 | SINAPI | UN | 0.008 | 38.91 | 0.31128
00038383 | LIXA D'AGUA EM FOLHA, GRAO 100 | SINAPI | UN | 0.05 | 1.68 | 0.084
|  |  |  | TOTAL MATERIAL: |  | 5.9889
SERVICO |  | FONTE | UNID | COEFICIENTE | PREÇO UNITÁRIO | TOTAL
88248 | AUXILIAR DE ENCANADOR OU BOMBEIRO HIDRÁULICO COM ENCARGOS COMPLEMENTARES | SINAPI | H | 0.15 | 14.15 | 2.1225
88267 | ENCANADOR OU BOMBEIRO HIDRÁULICO COM ENCARGOS COMPLEMENTARES | SINAPI | H | 0.15 | 17.32 | 2.598
|  |  |  | TOTAL SERVICO: |  | 4.7205
|  |  |  | VALOR: |  | 10.69
89395 - TE, PVC, SOLDÁVEL, DN 25MM, INSTALADO EM RAMAL OU SUB-RAMAL DE ÁGUA - FORNECIMENTO E INSTALAÇÃO. AF_12/2014 (UN)
MATERIAL |  | FONTE | UNID | COEFICIENTE | PREÇO UNITÁRIO | TOTAL
00000122 | ADESIVO PLASTICO PARA PVC, FRASCO COM 850 GR | SINAPI | UN | 0.011 | 44.8 | 0.4928
00007139 | TE SOLDAVEL, PVC, 90 GRAUS, 25 MM, PARA AGUA FRIA PREDIAL (NBR 5648) | SINAPI | UN | 1 | 0.97 | 0.97
00020083 | SOLUCAO LIMPADORA PARA PVC, FRASCO COM 1000 CM3 | SINAPI | UN | 0.012 | 38.91 | 0.46692
00038383 | LIXA D'AGUA EM FOLHA, GRAO 100 | SINAPI | UN | 0.075 | 1.68 | 0.126
|  |  |  | TOTAL MATERIAL: |  | 2.0557
SERVICO |  | FONTE | UNID | COEFICIENTE | PREÇO UNITÁRIO | TOTAL
88248 | AUXILIAR DE ENCANADOR OU BOMBEIRO HIDRÁULICO COM ENCARGOS COMPLEMENTARES | SINAPI | H | 0.2 | 14.15 | 2.83
88267 | ENCANADOR OU BOMBEIRO HIDRÁULICO COM ENCARGOS COMPLEMENTARES | SINAPI | H | 0.2 | 17.32 | 3.464
|  |  |  | TOTAL SERVICO: |  | 6.294
|  |  |  | VALOR: |  | 8.33
90443 - RASGO EM ALVENARIA PARA RAMAIS/ DISTRIBUIÇÃO COM DIAMETROS MENORES OU IGUAIS A 40 MM. AF_05/2015 (M)
SERVICO |  | FONTE | UNID | COEFICIENTE | PREÇO UNITÁRIO | TOTAL
88248 | AUXILIAR DE ENCANADOR OU BOMBEIRO HIDRÁULICO COM ENCARGOS COMPLEMENTARES | SINAPI | H | 0.07 | 14.15 | 0.9905
88267 | ENCANADOR OU BOMBEIRO HIDRÁULICO COM ENCARGOS COMPLEMENTARES | SINAPI | H | 0.449 | 17.32 | 7.7767
|  |  |  | TOTAL SERVICO: |  | 8.7672
|  |  |  | VALOR: |  | 8.76
92008 - TOMADA BAIXA DE EMBUTIR (2 MÓDULOS), 2P+T 10 A, INCLUINDO SUPORTE E PLACA - FORNECIMENTO E INSTALAÇÃO. AF_12/2015 (UN)
SERVICO |  | FONTE | UNID | COEFICIENTE | PREÇO UNITÁRIO | TOTAL
91946 | SUPORTE PARAFUSADO COM PLACA DE ENCAIXE 4" X 2" MÉDIO (1,30 M DO PISO) PARA PONTO ELÉTRICO - FORNECIMENTO E INSTALAÇÃO. AF_12/2015 | SINAPI | UN | 1 | 6.47 | 6.47
92006 | TOMADA BAIXA DE EMBUTIR (2 MÓDULOS), 2P+T 10 A, SEM SUPORTE E SEM PLACA - FORNECIMENTO E INSTALAÇÃO. AF_12/2015 | SINAPI | UN | 1 | 28.22 | 28.22
|  |  |  | TOTAL SERVICO: |  | 34.69
|  |  |  | VALOR: |  | 34.69
92006 - TOMADA BAIXA DE EMBUTIR (2 MÓDULOS), 2P+T 10 A, SEM SUPORTE E SEM PLACA - FORNECIMENTO E INSTALAÇÃO. AF_12/2015 (UN)
MATERIAL |  | FONTE | UNID | COEFICIENTE | PREÇO UNITÁRIO | TOTAL
00038101 | TOMADA 2P+T 10A, 250V (APENAS MODULO) | SINAPI | UN | 2 | 7.61 | 15.22
|  |  |  | TOTAL MATERIAL: |  | 15.22
SERVICO |  | FONTE | UNID | COEFICIENTE | PREÇO UNITÁRIO | TOTAL
88247 | AUXILIAR DE ELETRICISTA COM ENCARGOS COMPLEMENTARES | SINAPI | H | 0.409 | 14.3 | 5.8487
88264 | ELETRICISTA COM ENCARGOS COMPLEMENTARES | SINAPI | H | 0.409 | 17.51 | 7.1616
|  |  |  | TOTAL SERVICO: |  | 13.0103
|  |  |  | VALOR: |  | 28.22
92023 - INTERRUPTOR SIMPLES (1 MÓDULO) COM 1 TOMADA DE EMBUTIR 2P+T 10 A, INCLUINDO SUPORTE E PLACA - FORNECIMENTO E INSTALAÇÃO. AF_12/2015 (UN)
SERVICO |  | FONTE | UNID | COEFICIENTE | PREÇO UNITÁRIO | TOTAL
91946 | SUPORTE PARAFUSADO COM PLACA DE ENCAIXE 4" X 2" MÉDIO (1,30 M DO PISO) PARA PONTO ELÉTRICO - FORNECIMENTO E INSTALAÇÃO. AF_12/2015 | SINAPI | UN | 1 | 6.47 | 6.47
92022 | INTERRUPTOR SIMPLES (1 MÓDULO) COM 1 TOMADA DE EMBUTIR 2P+T 10 A, SEM SUPORTE E SEM PLACA - FORNECIMENTO E INSTALAÇÃO. AF_12/2015 | SINAPI | UN | 1 | 29.3 | 29.3
|  |  |  | TOTAL SERVICO: |  | 35.77
|  |  |  | VALOR: |  | 35.77
92022 - INTERRUPTOR SIMPLES (1 MÓDULO) COM 1 TOMADA DE EMBUTIR 2P+T 10 A, SEM SUPORTE E SEM PLACA - FORNECIMENTO E INSTALAÇÃO. AF_12/2015 (UN)
MATERIAL |  | FONTE | UNID | COEFICIENTE | PREÇO UNITÁRIO | TOTAL
00038101 | TOMADA 2P+T 10A, 250V (APENAS MODULO) | SINAPI | UN | 1 | 7.61 | 7.61
00038112 | INTERRUPTOR SIMPLES 10A, 250V (APENAS MODULO) | SINAPI | UN | 1 | 6.69 | 6.69
|  |  |  | TOTAL MATERIAL: |  | 14.3
SERVICO |  | FONTE | UNID | COEFICIENTE | PREÇO UNITÁRIO | TOTAL
88247 | AUXILIAR DE ELETRICISTA COM ENCARGOS COMPLEMENTARES | SINAPI | H | 0.472 | 14.3 | 6.7496
88264 | ELETRICISTA COM ENCARGOS COMPLEMENTARES | SINAPI | H | 0.472 | 17.51 | 8.2647
|  |  |  | TOTAL SERVICO: |  | 15.0143
|  |  |  | VALOR: |  | 29.3
9535 - CHUVEIRO ELETRICO COMUM CORPO PLASTICO TIPO DUCHA, FORNECIMENTO E INSTALACAO (UN)
MATERIAL |  | FONTE | UNID | COEFICIENTE | PREÇO UNITÁRIO | TOTAL
00001368 | CHUVEIRO COMUM EM PLASTICO BRANCO, COM CANO, 3 TEMPERATURAS, 5500 W (110/220 V) | SINAPI | UN | 1 | 55 | 55
00003148 | FITA VEDA ROSCA EM ROLOS DE 18 MM X 50 M (L X C) | SINAPI | UN | 0.01 | 9.14 | 0.0914
|  |  |  | TOTAL MATERIAL: |  | 55.0914
SERVICO |  | FONTE | UNID | COEFICIENTE | PREÇO UNITÁRIO | TOTAL
88264 | ELETRICISTA COM ENCARGOS COMPLEMENTARES | SINAPI | H | 0.45 | 17.51 | 7.8795
88316 | SERVENTE COM ENCARGOS COMPLEMENTARES | SINAPI | H | 0.3 | 14.22 | 4.266
|  |  |  | TOTAL SERVICO: |  | 12.1455
|  |  |  | VALOR: |  | 67.22
68069 - HASTE COPPERWELD 5/8? X 3,0M COM CONECTOR (UN)
MATERIAL |  | FONTE | UNID | COEFICIENTE | PREÇO UNITÁRIO | TOTAL
00003380 | HASTE DE ATERRAMENTO EM ACO COM 3,00 M DE COMPRIMENTO E DN = 5/8", REVESTIDA COM BAIXA CAMADA DE COBRE, COM CONECTOR TIPO GRAMPO | SINAPI | UN | 1 | 35 | 35
|  |  |  | TOTAL MATERIAL: |  | 35
SERVICO |  | FONTE | UNID | COEFICIENTE | PREÇO UNITÁRIO | TOTAL
88247 | AUXILIAR DE ELETRICISTA COM ENCARGOS COMPLEMENTARES | SINAPI | H | 0.4 | 14.3 | 5.72
88264 | ELETRICISTA COM ENCARGOS COMPLEMENTARES | SINAPI | H | 0.4 | 17.51 | 7.004
|  |  |  | TOTAL SERVICO: |  | 12.724
|  |  |  | VALOR: |  | 47.72
72251 - CABO DE COBRE NU 16MM2 - FORNECIMENTO E INSTALACAO (M)
MATERIAL |  | FONTE | UNID | COEFICIENTE | PREÇO UNITÁRIO | TOTAL
00000857 | CABO DE COBRE NU 16 MM2 MEIO-DURO | SINAPI | M | 1.02 | 9.9 | 10.098
|  |  |  | TOTAL MATERIAL: |  | 10.098
SERVICO |  | FONTE | UNID | COEFICIENTE | PREÇO UNITÁRIO | TOTAL
88247 | AUXILIAR DE ELETRICISTA COM ENCARGOS COMPLEMENTARES | SINAPI | H | 0.13 | 14.3 | 1.859
88264 | ELETRICISTA COM ENCARGOS COMPLEMENTARES | SINAPI | H | 0.13 | 17.51 | 2.2763
|  |  |  | TOTAL SERVICO: |  | 4.1353
|  |  |  | VALOR: |  | 14.21
73922/004 - PISO CIMENTADO TRACO 1:4 (CIMENTO E AREIA) ACABAMENTO LISO ESPESSURA 2,0CM, PREPARO MANUAL DA ARGAMASSA (M2)
SERVICO |  | FONTE | UNID | COEFICIENTE | PREÇO UNITÁRIO | TOTAL
88309 | PEDREIRO COM ENCARGOS COMPLEMENTARES | SINAPI | H | 1 | 17.35 | 17.35
88316 | SERVENTE COM ENCARGOS COMPLEMENTARES | SINAPI | H | 1 | 14.22 | 14.22
88631 | ARGAMASSA TRAÇO 1:4 (CIMENTO E AREIA MÉDIA), PREPARO MANUAL. AF_08/2014 | SINAPI | M3 | 0.02 | 311.45 | 6.229
|  |  |  | TOTAL SERVICO: |  | 37.799
|  |  |  | VALOR: |  | 37.79
83443 - CAIXA DE PASSAGEM 20X20X25 FUNDO BRITA COM TAMPA (UN)
MATERIAL |  | FONTE | UNID | COEFICIENTE | PREÇO UNITÁRIO | TOTAL
00000039 | ACO CA-60, 5,0 MM, VERGALHAO | SINAPI | KG | 0.14 | 3.74 | 0.5236
00000367 | AREIA GROSSA - POSTO JAZIDA/FORNECEDOR (RETIRADO NA JAZIDA, SEM TRANSPORTE) | SINAPI | M3 | 0.00126 | 60 | 0.0756
00000370 | AREIA MEDIA - POSTO JAZIDA/FORNECEDOR (RETIRADO NA JAZIDA, SEM TRANSPORTE) | SINAPI | M3 | 0.02 | 50 | 1
00001106 | CAL HIDRATADA CH-I PARA ARGAMASSAS | SINAPI | KG | 1.65 | 0.67 | 1.1055
00001358 | CHAPA DE MADEIRA COMPENSADA RESINADA PARA FORMA DE CONCRETO, DE *2,2 X 1,1* M, E = 17 MM | SINAPI | M2 | 0.04 | 24.45 | 0.978
00001379 | CIMENTO PORTLAND COMPOSTO CP II-32 | SINAPI | KG | 4.6 | 0.36 | 1.656
00004718 | PEDRA BRITADA N. 2 (19 A 38 MM) POSTO PEDREIRA/FORNECEDOR, SEM FRETE | SINAPI | M3 | 0.00146 | 54.67 | 0.079818
00004722 | PEDRA BRITADA N. 3 (38 A 50 MM) POSTO PEDREIRA/FORNECEDOR, SEM FRETE | SINAPI | M3 | 0.003 | 54.67 | 0.16401
00007258 | TIJOLO CERAMICO MACICO *5 X 10 X 20* CM | SINAPI | UN | 29 | 0.28 | 8.12
|  |  |  | TOTAL MATERIAL: |  | 13.7025
SERVICO |  | FONTE | UNID | COEFICIENTE | PREÇO UNITÁRIO | TOTAL
88309 | PEDREIRO COM ENCARGOS COMPLEMENTARES | SINAPI | H | 0.69 | 17.35 | 11.9715
88316 | SERVENTE COM ENCARGOS COMPLEMENTARES | SINAPI | H | 1.05 | 14.22 | 14.931
|  |  |  | TOTAL SERVICO: |  | 26.9025
|  |  |  | VALOR: |  | 40.56
84024 - BARRA LISA TRACO 1:3 (CIMENTO E AREIA MEDIA), ESPESSURA 1,0CM, PREPARO MANUAL DA ARGAMASSA (M2)
MATERIAL |  | FONTE | UNID | COEFICIENTE | PREÇO UNITÁRIO | TOTAL
00001379 | CIMENTO PORTLAND COMPOSTO CP II-32 | SINAPI | KG | 1 | 0.36 | 0.36
|  |  |  | TOTAL MATERIAL: |  | 0.36
SERVICO |  | FONTE | UNID | COEFICIENTE | PREÇO UNITÁRIO | TOTAL
88309 | PEDREIRO COM ENCARGOS COMPLEMENTARES | SINAPI | H | 0.9 | 17.35 | 15.615
88316 | SERVENTE COM ENCARGOS COMPLEMENTARES | SINAPI | H | 0.9 | 14.22 | 12.798
88629 | ARGAMASSA TRAÇO 1:3 (CIMENTO E AREIA MÉDIA), PREPARO MANUAL. AF_08/2014 | SINAPI | M3 | 0.01 | 337.02 | 3.3702
|  |  |  | TOTAL SERVICO: |  | 31.7832
|  |  |  | VALOR: |  | 32.13
86888 - VASO SANITÁRIO SIFONADO COM CAIXA ACOPLADA LOUÇA BRANCA - FORNECIMENTO E INSTALAÇÃO. AF_12/2013 (UN)
MATERIAL |  | FONTE | UNID | COEFICIENTE | PREÇO UNITÁRIO | TOTAL
00004384 | PARAFUSO NIQUELADO COM ACABAMENTO CROMADO PARA FIXAR PECA SANITARIA, INCLUI PORCA CEGA, ARRUELA E BUCHA DE NYLON TAMANHO S-10 | SINAPI | UN | 2 | 9.14 | 18.28
00006138 | VEDACAO PVC, 100 MM, PARA SAIDA VASO SANITARIO | SINAPI | UN | 1 | 1.48 | 1.48
00010422 | BACIA SANITARIA (VASO) COM CAIXA ACOPLADA, DE LOUCA BRANCA | SINAPI | UN | 1 | 290.63 | 290.63
00037329 | REJUNTE EPOXI BRANCO | SINAPI | KG | 0.1469 | 38.03 | 5.5866
|  |  |  | TOTAL MATERIAL: |  | 315.9766
SERVICO |  | FONTE | UNID | COEFICIENTE | PREÇO UNITÁRIO | TOTAL
88267 | ENCANADOR OU BOMBEIRO HIDRÁULICO COM ENCARGOS COMPLEMENTARES | SINAPI | H | 0.78 | 17.32 | 13.5096
88316 | SERVENTE COM ENCARGOS COMPLEMENTARES | SINAPI | H | 0.44 | 14.22 | 6.2568
|  |  |  | TOTAL SERVICO: |  | 19.7664
|  |  |  | VALOR: |  | 335.72
89171 - (COMPOSIÇÃO REPRESENTATIVA) DO SERVIÇO DE REVESTIMENTO CERÂMICO PARA PISO COM PLACAS TIPO GRÉS DE DIMENSÕES 35X35 CM, PARA EDIFICAÇÃO HABITACIONAL UNIFAMILIAR (CASA) E EDIFICAÇÃO PÚBLICA PADRÃO. AF_11/2014 (M2)
SERVICO |  | FONTE | UNID | COEFICIENTE | PREÇO UNITÁRIO | TOTAL
87246 | REVESTIMENTO CERÂMICO PARA PISO COM PLACAS TIPO ESMALTADA EXTRA DE DIMENSÕES 35X35 CM APLICADA EM AMBIENTES DE ÁREA MENOR QUE 5 M2. AF_06/2014 | SINAPI | M2 | 0.0548 | 36.35 | 1.992
87247 | REVESTIMENTO CERÂMICO PARA PISO COM PLACAS TIPO ESMALTADA EXTRA DE DIMENSÕES 35X35 CM APLICADA EM AMBIENTES DE ÁREA ENTRE 5 M2 E 10 M2. AF_06/2014 | SINAPI | M2 | 0.3365 | 31.74 | 10.6805
87248 | REVESTIMENTO CERÂMICO PARA PISO COM PLACAS TIPO ESMALTADA EXTRA DE DIMENSÕES 35X35 CM APLICADA EM AMBIENTES DE ÁREA MAIOR QUE 10 M2. AF_06/2014 | SINAPI | M2 | 0.6087 | 27.97 | 17.0253
|  |  |  | TOTAL SERVICO: |  | 29.6978
|  |  |  | VALOR: |  | 29.69
87246 - REVESTIMENTO CERÂMICO PARA PISO COM PLACAS TIPO ESMALTADA EXTRA DE DIMENSÕES 35X35 CM APLICADA EM AMBIENTES DE ÁREA MENOR QUE 5 M2. AF_06/2014 (M2)
MATERIAL |  | FONTE | UNID | COEFICIENTE | PREÇO UNITÁRIO | TOTAL
00001287 | PISO EM CERAMICA ESMALTADA EXTRA, PEI MAIOR OU IGUAL A 4, FORMATO MENOR OU IGUAL A 2025 CM2 | SINAPI | M2 | 1.08 | 18.15 | 19.602
00001381 | ARGAMASSA COLANTE AC I PARA CERAMICAS | SINAPI | KG | 4.86 | 0.43 | 2.0898
00034357 | REJUNTE COLORIDO, CIMENTICIO | SINAPI | KG | 0.24 | 2.75 | 0.66
|  |  |  | TOTAL MATERIAL: |  | 22.3518
SERVICO |  | FONTE | UNID | COEFICIENTE | PREÇO UNITÁRIO | TOTAL
88256 | AZULEJISTA OU LADRILHISTA COM ENCARGOS COMPLEMENTARES | SINAPI | H | 0.64 | 16.13 | 10.3232
88316 | SERVENTE COM ENCARGOS COMPLEMENTARES | SINAPI | H | 0.26 | 14.22 | 3.6972
|  |  |  | TOTAL SERVICO: |  | 14.0204
|  |  |  | VALOR: |  | 36.35
88256 - AZULEJISTA OU LADRILHISTA COM ENCARGOS COMPLEMENTARES (H)
GERAL |  | FONTE | UNID | COEFICIENTE | PREÇO UNITÁRIO | TOTAL
00037370 | ALIMENTACAO - HORISTA (ENCARGOS COMPLEMENTARES) (COLETADO CAIXA) | SINAPI | H | 1 | 2.26 | 2.26
00037371 | TRANSPORTE - HORISTA (ENCARGOS COMPLEMENTARES) (COLETADO CAIXA) | SINAPI | H | 1 | 0.48 | 0.48
00037372 | EXAMES - HORISTA (ENCARGOS COMPLEMENTARES) (COLETADO CAIXA) | SINAPI | H | 1 | 0.37 | 0.37
00037373 | SEGURO - HORISTA (ENCARGOS COMPLEMENTARES) (COLETADO CAIXA) | SINAPI | H | 1 | 0.02 | 0.02
|  |  |  | TOTAL GERAL: |  | 3.13
MAO DE OBRA |  | FONTE | UNID | COEFICIENTE | PREÇO UNITÁRIO | TOTAL
00004760 | AZULEJISTA OU LADRILHISTA | SINAPI | H | 1 | 11.31 | 11.31
|  |  |  | TOTAL MAO DE OBRA: |  | 11.31
SERVICO |  | FONTE | UNID | COEFICIENTE | PREÇO UNITÁRIO | TOTAL
88236 | FERRAMENTAS (ENCARGOS COMPLEMENTARES) - HORISTA | SINAPI | H | 1 | 0.52 | 0.52
88237 | EPI (ENCARGOS COMPLEMENTARES) - HORISTA | SINAPI | H | 1 | 1.04 | 1.04
95324 | CURSO DE CAPACITAÇÃO PARA AZULEJISTA OU LADRILHISTA (ENCARGOS COMPLEMENTARES) - HORISTA | SINAPI | H | 1 | 0.13 | 0.13
|  |  |  | TOTAL SERVICO: |  | 1.69
|  |  |  | VALOR: |  | 16.13
95324 - CURSO DE CAPACITAÇÃO PARA AZULEJISTA OU LADRILHISTA (ENCARGOS COMPLEMENTARES) - HORISTA (H)
MAO DE OBRA |  | FONTE | UNID | COEFICIENTE | PREÇO UNITÁRIO | TOTAL
00004760 | AZULEJISTA OU LADRILHISTA | SINAPI | H | 0.0119 | 11.31 | 0.13459
|  |  |  | TOTAL MAO DE OBRA: |  | 0.13459
|  |  |  | VALOR: |  | 0.13
87247 - REVESTIMENTO CERÂMICO PARA PISO COM PLACAS TIPO ESMALTADA EXTRA DE DIMENSÕES 35X35 CM APLICADA EM AMBIENTES DE ÁREA ENTRE 5 M2 E 10 M2. AF_06/2014 (M2)
MATERIAL |  | FONTE | UNID | COEFICIENTE | PREÇO UNITÁRIO | TOTAL
00001287 | PISO EM CERAMICA ESMALTADA EXTRA, PEI MAIOR OU IGUAL A 4, FORMATO MENOR OU IGUAL A 2025 CM2 | SINAPI | M2 | 1.06 | 18.15 | 19.239
00001381 | ARGAMASSA COLANTE AC I PARA CERAMICAS | SINAPI | KG | 4.86 | 0.43 | 2.0898
00034357 | REJUNTE COLORIDO, CIMENTICIO | SINAPI | KG | 0.24 | 2.75 | 0.66
|  |  |  | TOTAL MATERIAL: |  | 21.9888
SERVICO |  | FONTE | UNID | COEFICIENTE | PREÇO UNITÁRIO | TOTAL
88256 | AZULEJISTA OU LADRILHISTA COM ENCARGOS COMPLEMENTARES | SINAPI | H | 0.43 | 16.13 | 6.9359
88316 | SERVENTE COM ENCARGOS COMPLEMENTARES | SINAPI | H | 0.2 | 14.22 | 2.844
|  |  |  | TOTAL SERVICO: |  | 9.7799
|  |  |  | VALOR: |  | 31.74
87248 - REVESTIMENTO CERÂMICO PARA PISO COM PLACAS TIPO ESMALTADA EXTRA DE DIMENSÕES 35X35 CM APLICADA EM AMBIENTES DE ÁREA MAIOR QUE 10 M2. AF_06/2014 (M2)
MATERIAL |  | FONTE | UNID | COEFICIENTE | PREÇO UNITÁRIO | TOTAL
00001287 | PISO EM CERAMICA ESMALTADA EXTRA, PEI MAIOR OU IGUAL A 4, FORMATO MENOR OU IGUAL A 2025 CM2 | SINAPI | M2 | 1.06 | 18.15 | 19.239
00001381 | ARGAMASSA COLANTE AC I PARA CERAMICAS | SINAPI | KG | 4.86 | 0.43 | 2.0898
00034357 | REJUNTE COLORIDO, CIMENTICIO | SINAPI | KG | 0.24 | 2.75 | 0.66
|  |  |  | TOTAL MATERIAL: |  | 21.9888
SERVICO |  | FONTE | UNID | COEFICIENTE | PREÇO UNITÁRIO | TOTAL
88256 | AZULEJISTA OU LADRILHISTA COM ENCARGOS COMPLEMENTARES | SINAPI | H | 0.24 | 16.13 | 3.8712
88316 | SERVENTE COM ENCARGOS COMPLEMENTARES | SINAPI | H | 0.15 | 14.22 | 2.133
|  |  |  | TOTAL SERVICO: |  | 6.0042
|  |  |  | VALOR: |  | 27.97
89709 - RALO SIFONADO, PVC, DN 100 X 40 MM, JUNTA SOLDÁVEL, FORNECIDO E INSTALADO EM RAMAL DE DESCARGA OU EM RAMAL DE ESGOTO SANITÁRIO. AF_12/2014 (UN)
MATERIAL |  | FONTE | UNID | COEFICIENTE | PREÇO UNITÁRIO | TOTAL
00000122 | ADESIVO PLASTICO PARA PVC, FRASCO COM 850 GR | SINAPI | UN | 0.0049 | 44.8 | 0.21952
00011741 | RALO SIFONADO PVC CILINDRICO, 100 X 40 MM, COM GRELHA REDONDA BRANCA | SINAPI | UN | 1 | 4.82 | 4.82
00020083 | SOLUCAO LIMPADORA PARA PVC, FRASCO COM 1000 CM3 | SINAPI | UN | 0.0075 | 38.91 | 0.29183
00038383 | LIXA D'AGUA EM FOLHA, GRAO 100 | SINAPI | UN | 0.017 | 1.68 | 0.02856
|  |  |  | TOTAL MATERIAL: |  | 5.3599
SERVICO |  | FONTE | UNID | COEFICIENTE | PREÇO UNITÁRIO | TOTAL
88248 | AUXILIAR DE ENCANADOR OU BOMBEIRO HIDRÁULICO COM ENCARGOS COMPLEMENTARES | SINAPI | H | 0.07 | 14.15 | 0.9905
88267 | ENCANADOR OU BOMBEIRO HIDRÁULICO COM ENCARGOS COMPLEMENTARES | SINAPI | H | 0.07 | 17.32 | 1.2124
|  |  |  | TOTAL SERVICO: |  | 2.2029
|  |  |  | VALOR: |  | 7.54
89712 - TUBO PVC, SERIE NORMAL, ESGOTO PREDIAL, DN 50 MM, FORNECIDO E INSTALADO EM RAMAL DE DESCARGA OU RAMAL DE ESGOTO SANITÁRIO. AF_12/2014 (M)
MATERIAL |  | FONTE | UNID | COEFICIENTE | PREÇO UNITÁRIO | TOTAL
00000122 | ADESIVO PLASTICO PARA PVC, FRASCO COM 850 GR | SINAPI | UN | 0.0108 | 44.8 | 0.48384
00009838 | TUBO PVC SERIE NORMAL, DN 50 MM, PARA ESGOTO PREDIAL (NBR 5688) | SINAPI | M | 1.05 | 5.31 | 5.5755
00020083 | SOLUCAO LIMPADORA PARA PVC, FRASCO COM 1000 CM3 | SINAPI | UN | 0.0163 | 38.91 | 0.63423
00038383 | LIXA D'AGUA EM FOLHA, GRAO 100 | SINAPI | UN | 0.127 | 1.68 | 0.21336
|  |  |  | TOTAL MATERIAL: |  | 6.9069
SERVICO |  | FONTE | UNID | COEFICIENTE | PREÇO UNITÁRIO | TOTAL
88248 | AUXILIAR DE ENCANADOR OU BOMBEIRO HIDRÁULICO COM ENCARGOS COMPLEMENTARES | SINAPI | H | 0.38 | 14.15 | 5.377
88267 | ENCANADOR OU BOMBEIRO HIDRÁULICO COM ENCARGOS COMPLEMENTARES | SINAPI | H | 0.38 | 17.32 | 6.5816
|  |  |  | TOTAL SERVICO: |  | 11.9586
|  |  |  | VALOR: |  | 18.84
89731 - JOELHO 90 GRAUS, PVC, SERIE NORMAL, ESGOTO PREDIAL, DN 50 MM, JUNTA ELÁSTICA, FORNECIDO E INSTALADO EM RAMAL DE DESCARGA OU RAMAL DE ESGOTO SANITÁRIO. AF_12/2014 (UN)
MATERIAL |  | FONTE | UNID | COEFICIENTE | PREÇO UNITÁRIO | TOTAL
00000296 | ANEL BORRACHA PARA TUBO ESGOTO PREDIAL DN 50 MM (NBR 5688) | SINAPI | UN | 1 | 1.12 | 1.12
00003526 | JOELHO PVC, SOLDAVEL, PB, 90 GRAUS, DN 50 MM, PARA ESGOTO PREDIAL | SINAPI | UN | 1 | 1.78 | 1.78
00020078 | PASTA LUBRIFICANTE PARA TUBOS E CONEXOES COM JUNTA ELASTICA (USO EM PVC, ACO, POLIETILENO E OUTROS) ( DE *400* G) | SINAPI | UN | 0.02 | 16.4 | 0.328
|  |  |  | TOTAL MATERIAL: |  | 3.228
SERVICO |  | FONTE | UNID | COEFICIENTE | PREÇO UNITÁRIO | TOTAL
88248 | AUXILIAR DE ENCANADOR OU BOMBEIRO HIDRÁULICO COM ENCARGOS COMPLEMENTARES | SINAPI | H | 0.13 | 14.15 | 1.8395
88267 | ENCANADOR OU BOMBEIRO HIDRÁULICO COM ENCARGOS COMPLEMENTARES | SINAPI | H | 0.13 | 17.32 | 2.2516
|  |  |  | TOTAL SERVICO: |  | 4.0911
|  |  |  | VALOR: |  | 7.3
89748 - CURVA CURTA 90 GRAUS, PVC, SERIE NORMAL, ESGOTO PREDIAL, DN 100 MM, JUNTA ELÁSTICA, FORNECIDO E INSTALADO EM RAMAL DE DESCARGA OU RAMAL DE ESGOTO SANITÁRIO. AF_12/2014 (UN)
MATERIAL |  | FONTE | UNID | COEFICIENTE | PREÇO UNITÁRIO | TOTAL
00000301 | ANEL BORRACHA PARA TUBO ESGOTO PREDIAL, DN 100 MM (NBR 5688) | SINAPI | UN | 1 | 1.99 | 1.99
00001966 | CURVA PVC CURTA 90 GRAUS, 100 MM, PARA ESGOTO PREDIAL | SINAPI | UN | 1 | 19.71 | 19.71
00020078 | PASTA LUBRIFICANTE PARA TUBOS E CONEXOES COM JUNTA ELASTICA (USO EM PVC, ACO, POLIETILENO E OUTROS) ( DE *400* G) | SINAPI | UN | 0.046 | 16.4 | 0.7544
|  |  |  | TOTAL MATERIAL: |  | 22.4544
SERVICO |  | FONTE | UNID | COEFICIENTE | PREÇO UNITÁRIO | TOTAL
88248 | AUXILIAR DE ENCANADOR OU BOMBEIRO HIDRÁULICO COM ENCARGOS COMPLEMENTARES | SINAPI | H | 0.25 | 14.15 | 3.5375
88267 | ENCANADOR OU BOMBEIRO HIDRÁULICO COM ENCARGOS COMPLEMENTARES | SINAPI | H | 0.25 | 17.32 | 4.33
|  |  |  | TOTAL SERVICO: |  | 7.8675
|  |  |  | VALOR: |  | 30.31
89784 - TE, PVC, SERIE NORMAL, ESGOTO PREDIAL, DN 50 X 50 MM, JUNTA ELÁSTICA, FORNECIDO E INSTALADO EM RAMAL DE DESCARGA OU RAMAL DE ESGOTO SANITÁRIO. AF_12/2014 (UN)
MATERIAL |  | FONTE | UNID | COEFICIENTE | PREÇO UNITÁRIO | TOTAL
00000296 | ANEL BORRACHA PARA TUBO ESGOTO PREDIAL DN 50 MM (NBR 5688) | SINAPI | UN | 2 | 1.12 | 2.24
00007097 | TE SANITARIO, PVC, DN 50 X 50 MM, SERIE NORMAL, PARA ESGOTO PREDIAL | SINAPI | UN | 1 | 5.03 | 5.03
00020078 | PASTA LUBRIFICANTE PARA TUBOS E CONEXOES COM JUNTA ELASTICA (USO EM PVC, ACO, POLIETILENO E OUTROS) ( DE *400* G) | SINAPI | UN | 0.04 | 16.4 | 0.656
|  |  |  | TOTAL MATERIAL: |  | 7.926
SERVICO |  | FONTE | UNID | COEFICIENTE | PREÇO UNITÁRIO | TOTAL
88248 | AUXILIAR DE ENCANADOR OU BOMBEIRO HIDRÁULICO COM ENCARGOS COMPLEMENTARES | SINAPI | H | 0.17 | 14.15 | 2.4055
88267 | ENCANADOR OU BOMBEIRO HIDRÁULICO COM ENCARGOS COMPLEMENTARES | SINAPI | H | 0.17 | 17.32 | 2.9444
|  |  |  | TOTAL SERVICO: |  | 5.3499
|  |  |  | VALOR: |  | 13.26
89970 - KIT DE REGISTRO DE PRESSÃO BRUTO DE LATÃO ¾", INCLUSIVE CONEXÕES, ROSCÁVEL, INSTALADO EM RAMAL DE ÁGUA FRIA - FORNECIMENTO E INSTALAÇÃO. AF_12/2014 (UN)
SERVICO |  | FONTE | UNID | COEFICIENTE | PREÇO UNITÁRIO | TOTAL
89351 | REGISTRO DE PRESSÃO BRUTO, ROSCÁVEL, 3/4", FORNECIDO E INSTALADO EM RAMAL DE ÁGUA. AF_12/2014 | SINAPI | UN | 1 | 30.7 | 30.7
89383 | ADAPTADOR CURTO COM BOLSA E ROSCA PARA REGISTRO, PVC, SOLDÁVEL, DN 25MM X 3/4?, INSTALADO EM RAMAL OU SUB-RAMAL DE ÁGUA - FORNECIMENTO E INSTALAÇÃO. AF_12/2014 | SINAPI | UN | 1 | 4.74 | 4.74
89385 | LUVA SOLDÁVEL E COM ROSCA, PVC, SOLDÁVEL, DN 25MM X 3/4?, INSTALADO EM RAMAL OU SUB-RAMAL DE ÁGUA - FORNECIMENTO E INSTALAÇÃO. AF_12/2014 | SINAPI | UN | 1 | 5 | 5
|  |  |  | TOTAL SERVICO: |  | 40.44
|  |  |  | VALOR: |  | 40.44
89351 - REGISTRO DE PRESSÃO BRUTO, ROSCÁVEL, 3/4", FORNECIDO E INSTALADO EM RAMAL DE ÁGUA. AF_12/2014 (UN)
MATERIAL |  | FONTE | UNID | COEFICIENTE | PREÇO UNITÁRIO | TOTAL
00003148 | FITA VEDA ROSCA EM ROLOS DE 18 MM X 50 M (L X C) | SINAPI | UN | 0.013 | 9.14 | 0.11882
00011753 | REGISTRO PRESSAO BRUTO EM LATAO FORJADO, BITOLA 3/4 " (REF 1400) | SINAPI | UN | 1 | 24.3 | 24.3
|  |  |  | TOTAL MATERIAL: |  | 24.4188
SERVICO |  | FONTE | UNID | COEFICIENTE | PREÇO UNITÁRIO | TOTAL
88248 | AUXILIAR DE ENCANADOR OU BOMBEIRO HIDRÁULICO COM ENCARGOS COMPLEMENTARES | SINAPI | H | 0.2 | 14.15 | 2.83
88267 | ENCANADOR OU BOMBEIRO HIDRÁULICO COM ENCARGOS COMPLEMENTARES | SINAPI | H | 0.2 | 17.32 | 3.464
|  |  |  | TOTAL SERVICO: |  | 6.294
|  |  |  | VALOR: |  | 30.7
89383 - ADAPTADOR CURTO COM BOLSA E ROSCA PARA REGISTRO, PVC, SOLDÁVEL, DN 25MM X 3/4?, INSTALADO EM RAMAL OU SUB-RAMAL DE ÁGUA - FORNECIMENTO E INSTALAÇÃO. AF_12/2014 (UN)
MATERIAL |  | FONTE | UNID | COEFICIENTE | PREÇO UNITÁRIO | TOTAL
00000065 | ADAPTADOR PVC SOLDAVEL CURTO COM BOLSA E ROSCA, 25 MM X 3/4", PARA AGUA FRIA | SINAPI | UN | 1 | 0.9 | 0.9
00000122 | ADESIVO PLASTICO PARA PVC, FRASCO COM 850 GR | SINAPI | UN | 0.007 | 44.8 | 0.3136
00020083 | SOLUCAO LIMPADORA PARA PVC, FRASCO COM 1000 CM3 | SINAPI | UN | 0.008 | 38.91 | 0.31128
00038383 | LIXA D'AGUA EM FOLHA, GRAO 100 | SINAPI | UN | 0.05 | 1.68 | 0.084
|  |  |  | TOTAL MATERIAL: |  | 1.6089
SERVICO |  | FONTE | UNID | COEFICIENTE | PREÇO UNITÁRIO | TOTAL
88248 | AUXILIAR DE ENCANADOR OU BOMBEIRO HIDRÁULICO COM ENCARGOS COMPLEMENTARES | SINAPI | H | 0.1 | 14.15 | 1.415
88267 | ENCANADOR OU BOMBEIRO HIDRÁULICO COM ENCARGOS COMPLEMENTARES | SINAPI | H | 0.1 | 17.32 | 1.732
|  |  |  | TOTAL SERVICO: |  | 3.147
|  |  |  | VALOR: |  | 4.74
89385 - LUVA SOLDÁVEL E COM ROSCA, PVC, SOLDÁVEL, DN 25MM X 3/4?, INSTALADO EM RAMAL OU SUB-RAMAL DE ÁGUA - FORNECIMENTO E INSTALAÇÃO. AF_12/2014 (UN)
MATERIAL |  | FONTE | UNID | COEFICIENTE | PREÇO UNITÁRIO | TOTAL
00000122 | ADESIVO PLASTICO PARA PVC, FRASCO COM 850 GR | SINAPI | UN | 0.007 | 44.8 | 0.3136
00003906 | LUVA SOLDAVEL COM ROSCA, PVC, 25 MM X 3/4", PARA AGUA FRIA PREDIAL | SINAPI | UN | 1 | 1.16 | 1.16
00020083 | SOLUCAO LIMPADORA PARA PVC, FRASCO COM 1000 CM3 | SINAPI | UN | 0.008 | 38.91 | 0.31128
00038383 | LIXA D'AGUA EM FOLHA, GRAO 100 | SINAPI | UN | 0.05 | 1.68 | 0.084
|  |  |  | TOTAL MATERIAL: |  | 1.8689
SERVICO |  | FONTE | UNID | COEFICIENTE | PREÇO UNITÁRIO | TOTAL
88248 | AUXILIAR DE ENCANADOR OU BOMBEIRO HIDRÁULICO COM ENCARGOS COMPLEMENTARES | SINAPI | H | 0.1 | 14.15 | 1.415
88267 | ENCANADOR OU BOMBEIRO HIDRÁULICO COM ENCARGOS COMPLEMENTARES | SINAPI | H | 0.1 | 17.32 | 1.732
|  |  |  | TOTAL SERVICO: |  | 3.147
|  |  |  | VALOR: |  | 5
91305 - FECHADURA DE EMBUTIR PARA PORTA DE BANHEIRO, COMPLETA, ACABAMENTO PADRÃO POPULAR, INCLUSO EXECUÇÃO DE FURO - FORNECIMENTO E INSTALAÇÃO. AF_08/2015 (UN)
MATERIAL |  | FONTE | UNID | COEFICIENTE | PREÇO UNITÁRIO | TOTAL
00003097 | FECHADURA DE EMBUTIR PARA PORTA DE BANHEIRO, TIPO TRANQUETA, MAQUINA 40 MM, MACANETAS ALAVANCA E ROSETAS REDONDAS EM METAL CROMADO - NIVEL SEGURANCA MEDIO - COMPLETA | SINAPI | CJ | 1 | 26.86 | 26.86
|  |  |  | TOTAL MATERIAL: |  | 26.86
SERVICO |  | FONTE | UNID | COEFICIENTE | PREÇO UNITÁRIO | TOTAL
88261 | CARPINTEIRO DE ESQUADRIA COM ENCARGOS COMPLEMENTARES | SINAPI | H | 0.767 | 17.09 | 13.108
88316 | SERVENTE COM ENCARGOS COMPLEMENTARES | SINAPI | H | 0.384 | 14.22 | 5.4605
|  |  |  | TOTAL SERVICO: |  | 18.5685
|  |  |  | VALOR: |  | 45.42
91834 - ELETRODUTO FLEXÍVEL CORRUGADO, PVC, DN 25 MM (3/4"), PARA CIRCUITOS TERMINAIS, INSTALADO EM FORRO - FORNECIMENTO E INSTALAÇÃO. AF_12/2015 (M)
MATERIAL |  | FONTE | UNID | COEFICIENTE | PREÇO UNITÁRIO | TOTAL
00002688 | ELETRODUTO PVC FLEXIVEL CORRUGADO, COR AMARELA, DE 25 MM | SINAPI | M | 1.1 | 1.38 | 1.518
|  |  |  | TOTAL MATERIAL: |  | 1.518
SERVICO |  | FONTE | UNID | COEFICIENTE | PREÇO UNITÁRIO | TOTAL
88247 | AUXILIAR DE ELETRICISTA COM ENCARGOS COMPLEMENTARES | SINAPI | H | 0.07 | 14.3 | 1.001
88264 | ELETRICISTA COM ENCARGOS COMPLEMENTARES | SINAPI | H | 0.07 | 17.51 | 1.2257
91170 | FIXAÇÃO DE TUBOS HORIZONTAIS DE PVC, CPVC OU COBRE DIÂMETROS MENORES OU IGUAIS A 40 MM OU ELETROCALHAS ATÉ 150MM DE LARGURA, COM ABRAÇADEIRA METÁLICA RÍGIDA TIPO D 1/2?, FIXADA EM PERFILADO EM LAJE. AF_05/2015 | SINAPI | M | 1 | 2.2 | 2.2
|  |  |  | TOTAL SERVICO: |  | 4.4267
|  |  |  | VALOR: |  | 5.93
91854 - ELETRODUTO FLEXÍVEL CORRUGADO, PVC, DN 25 MM (3/4"), PARA CIRCUITOS TERMINAIS, INSTALADO EM PAREDE - FORNECIMENTO E INSTALAÇÃO. AF_12/2015 (M)
MATERIAL |  | FONTE | UNID | COEFICIENTE | PREÇO UNITÁRIO | TOTAL
00002688 | ELETRODUTO PVC FLEXIVEL CORRUGADO, COR AMARELA, DE 25 MM | SINAPI | M | 1.017 | 1.38 | 1.4035
|  |  |  | TOTAL MATERIAL: |  | 1.4035
SERVICO |  | FONTE | UNID | COEFICIENTE | PREÇO UNITÁRIO | TOTAL
88247 | AUXILIAR DE ELETRICISTA COM ENCARGOS COMPLEMENTARES | SINAPI | H | 0.144 | 14.3 | 2.0592
88264 | ELETRICISTA COM ENCARGOS COMPLEMENTARES | SINAPI | H | 0.144 | 17.51 | 2.5214
|  |  |  | TOTAL SERVICO: |  | 4.5806
|  |  |  | VALOR: |  | 5.97
91928 - CABO DE COBRE FLEXÍVEL ISOLADO, 4 MM², ANTI-CHAMA 450/750 V, PARA CIRCUITOS TERMINAIS - FORNECIMENTO E INSTALAÇÃO. AF_12/2015 (M)
MATERIAL |  | FONTE | UNID | COEFICIENTE | PREÇO UNITÁRIO | TOTAL
00001003 | CABO DE COBRE, RIGIDO, CLASSE 2, ISOLACAO EM PVC/A, ANTICHAMA BWF-B, 1 CONDUTOR, 450/750 V, SECAO NOMINAL 4 MM2 | SINAPI | M | 1.19 | 2.95 | 3.5105
00021127 | FITA ISOLANTE ADESIVA ANTICHAMA, USO ATE 750 V, EM ROLO DE 19 MM X 5 M | SINAPI | UN | 0.009 | 2.4 | 0.0216
|  |  |  | TOTAL MATERIAL: |  | 3.5321
SERVICO |  | FONTE | UNID | COEFICIENTE | PREÇO UNITÁRIO | TOTAL
88247 | AUXILIAR DE ELETRICISTA COM ENCARGOS COMPLEMENTARES | SINAPI | H | 0.04 | 14.3 | 0.572
88264 | ELETRICISTA COM ENCARGOS COMPLEMENTARES | SINAPI | H | 0.04 | 17.51 | 0.7004
|  |  |  | TOTAL SERVICO: |  | 1.2724
|  |  |  | VALOR: |  | 4.8
91959 - INTERRUPTOR SIMPLES (2 MÓDULOS), 10A/250V, INCLUINDO SUPORTE E PLACA - FORNECIMENTO E INSTALAÇÃO. AF_12/2015 (UN)
SERVICO |  | FONTE | UNID | COEFICIENTE | PREÇO UNITÁRIO | TOTAL
91946 | SUPORTE PARAFUSADO COM PLACA DE ENCAIXE 4" X 2" MÉDIO (1,30 M DO PISO) PARA PONTO ELÉTRICO - FORNECIMENTO E INSTALAÇÃO. AF_12/2015 | SINAPI | UN | 1 | 6.47 | 6.47
91958 | INTERRUPTOR SIMPLES (2 MÓDULOS), 10A/250V, SEM SUPORTE E SEM PLACA - FORNECIMENTO E INSTALAÇÃO. AF_12/2015 | SINAPI | UN | 1 | 25.77 | 25.77
|  |  |  | TOTAL SERVICO: |  | 32.24
|  |  |  | VALOR: |  | 32.24
91958 - INTERRUPTOR SIMPLES (2 MÓDULOS), 10A/250V, SEM SUPORTE E SEM PLACA - FORNECIMENTO E INSTALAÇÃO. AF_12/2015 (UN)
MATERIAL |  | FONTE | UNID | COEFICIENTE | PREÇO UNITÁRIO | TOTAL
00038112 | INTERRUPTOR SIMPLES 10A, 250V (APENAS MODULO) | SINAPI | UN | 2 | 6.69 | 13.38
|  |  |  | TOTAL MATERIAL: |  | 13.38
SERVICO |  | FONTE | UNID | COEFICIENTE | PREÇO UNITÁRIO | TOTAL
88247 | AUXILIAR DE ELETRICISTA COM ENCARGOS COMPLEMENTARES | SINAPI | H | 0.39 | 14.3 | 5.577
88264 | ELETRICISTA COM ENCARGOS COMPLEMENTARES | SINAPI | H | 0.39 | 17.51 | 6.8289
|  |  |  | TOTAL SERVICO: |  | 12.4059
|  |  |  | VALOR: |  | 25.77
91967 - INTERRUPTOR SIMPLES (3 MÓDULOS), 10A/250V, INCLUINDO SUPORTE E PLACA - FORNECIMENTO E INSTALAÇÃO. AF_12/2015 (UN)
SERVICO |  | FONTE | UNID | COEFICIENTE | PREÇO UNITÁRIO | TOTAL
91946 | SUPORTE PARAFUSADO COM PLACA DE ENCAIXE 4" X 2" MÉDIO (1,30 M DO PISO) PARA PONTO ELÉTRICO - FORNECIMENTO E INSTALAÇÃO. AF_12/2015 | SINAPI | UN | 1 | 6.47 | 6.47
91966 | INTERRUPTOR SIMPLES (3 MÓDULOS), 10A/250V, SEM SUPORTE E SEM PLACA - FORNECIMENTO E INSTALAÇÃO. AF_12/2015 | SINAPI | UN | 1 | 37.71 | 37.71
|  |  |  | TOTAL SERVICO: |  | 44.18
|  |  |  | VALOR: |  | 44.18
91966 - INTERRUPTOR SIMPLES (3 MÓDULOS), 10A/250V, SEM SUPORTE E SEM PLACA - FORNECIMENTO E INSTALAÇÃO. AF_12/2015 (UN)
MATERIAL |  | FONTE | UNID | COEFICIENTE | PREÇO UNITÁRIO | TOTAL
00038112 | INTERRUPTOR SIMPLES 10A, 250V (APENAS MODULO) | SINAPI | UN | 3 | 6.69 | 20.07
|  |  |  | TOTAL MATERIAL: |  | 20.07
SERVICO |  | FONTE | UNID | COEFICIENTE | PREÇO UNITÁRIO | TOTAL
88247 | AUXILIAR DE ELETRICISTA COM ENCARGOS COMPLEMENTARES | SINAPI | H | 0.555 | 14.3 | 7.9365
88264 | ELETRICISTA COM ENCARGOS COMPLEMENTARES | SINAPI | H | 0.555 | 17.51 | 9.718
|  |  |  | TOTAL SERVICO: |  | 17.6546
|  |  |  | VALOR: |  | 37.71
92001 - TOMADA BAIXA DE EMBUTIR (1 MÓDULO), 2P+T 20 A, INCLUINDO SUPORTE E PLACA - FORNECIMENTO E INSTALAÇÃO. AF_12/2015 (UN)
SERVICO |  | FONTE | UNID | COEFICIENTE | PREÇO UNITÁRIO | TOTAL
91946 | SUPORTE PARAFUSADO COM PLACA DE ENCAIXE 4" X 2" MÉDIO (1,30 M DO PISO) PARA PONTO ELÉTRICO - FORNECIMENTO E INSTALAÇÃO. AF_12/2015 | SINAPI | UN | 1 | 6.47 | 6.47
91999 | TOMADA BAIXA DE EMBUTIR (1 MÓDULO), 2P+T 20 A, SEM SUPORTE E SEM PLACA - FORNECIMENTO E INSTALAÇÃO. AF_12/2015 | SINAPI | UN | 1 | 17.21 | 17.21
|  |  |  | TOTAL SERVICO: |  | 23.68
|  |  |  | VALOR: |  | 23.68
91999 - TOMADA BAIXA DE EMBUTIR (1 MÓDULO), 2P+T 20 A, SEM SUPORTE E SEM PLACA - FORNECIMENTO E INSTALAÇÃO. AF_12/2015 (UN)
MATERIAL |  | FONTE | UNID | COEFICIENTE | PREÇO UNITÁRIO | TOTAL
00038102 | TOMADA 2P+T 20A, 250V (APENAS MODULO) | SINAPI | UN | 1 | 9.74 | 9.74
|  |  |  | TOTAL MATERIAL: |  | 9.74
SERVICO |  | FONTE | UNID | COEFICIENTE | PREÇO UNITÁRIO | TOTAL
88247 | AUXILIAR DE ELETRICISTA COM ENCARGOS COMPLEMENTARES | SINAPI | H | 0.235 | 14.3 | 3.3605
88264 | ELETRICISTA COM ENCARGOS COMPLEMENTARES | SINAPI | H | 0.235 | 17.51 | 4.1148
|  |  |  | TOTAL SERVICO: |  | 7.4753
|  |  |  | VALOR: |  | 17.21
95805 - CONDULETE DE PVC, TIPO B, PARA ELETRODUTO DE PVC SOLDÁVEL DN 25 MM (3/4''), APARENTE - FORNECIMENTO E INSTALAÇÃO. AF_11/2016 (UN)
MATERIAL |  | FONTE | UNID | COEFICIENTE | PREÇO UNITÁRIO | TOTAL
00011950 | BUCHA DE NYLON SEM ABA S6, COM PARAFUSO DE 4,20 X 40 MM EM ACO ZINCADO COM ROSCA SOBERBA, CABECA CHATA E FENDA PHILLIPS | SINAPI | UN | 2 | 0.22 | 0.44
00012010 | CONDULETE EM PVC, TIPO "B", SEM TAMPA, DE 1/2" OU 3/4" | SINAPI | UN | 1 | 7.71 | 7.71
|  |  |  | TOTAL MATERIAL: |  | 8.15
SERVICO |  | FONTE | UNID | COEFICIENTE | PREÇO UNITÁRIO | TOTAL
88247 | AUXILIAR DE ELETRICISTA COM ENCARGOS COMPLEMENTARES | SINAPI | H | 0.2889 | 14.3 | 4.1313
88264 | ELETRICISTA COM ENCARGOS COMPLEMENTARES | SINAPI | H | 0.2889 | 17.51 | 5.0586
|  |  |  | TOTAL SERVICO: |  | 9.1899
|  |  |  | VALOR: |  | 17.33
73768/012 - CABO TELEFONICO CCI-50 4 PARES (USO INTERNO) - FORNECIMENTO E INSTALACAO (M)
MATERIAL |  | FONTE | UNID | COEFICIENTE | PREÇO UNITÁRIO | TOTAL
00011904 | CABO TELEFONICO CCI 50, 4 PARES, USO INTERNO, SEM BLINDAGEM | SINAPI | M | 1 | 1.57 | 1.57
|  |  |  | TOTAL MATERIAL: |  | 1.57
SERVICO |  | FONTE | UNID | COEFICIENTE | PREÇO UNITÁRIO | TOTAL
88264 | ELETRICISTA COM ENCARGOS COMPLEMENTARES | SINAPI | H | 0.03 | 17.51 | 0.5253
88316 | SERVENTE COM ENCARGOS COMPLEMENTARES | SINAPI | H | 0.03 | 14.22 | 0.4266
|  |  |  | TOTAL SERVICO: |  | 0.9519
|  |  |  | VALOR: |  | 2.51
83366 - CAIXA DE PASSAGEM PARA TELEFONE 10X10X5CM (SOBREPOR) FORNECIMENTO E INSTALACAO (UN)
MATERIAL |  | FONTE | UNID | COEFICIENTE | PREÇO UNITÁRIO | TOTAL
00011250 | CAIXA DE PASSAGEM N 2, DE EMBUTIR, PADRAO TELEBRAS, DIMENSOES 20 X 20 X 12 CM, EM CHAPA DE ACO GALVANIZADO | SINAPI | UN | 1 | 37.21 | 37.21
|  |  |  | TOTAL MATERIAL: |  | 37.21
SERVICO |  | FONTE | UNID | COEFICIENTE | PREÇO UNITÁRIO | TOTAL
88247 | AUXILIAR DE ELETRICISTA COM ENCARGOS COMPLEMENTARES | SINAPI | H | 1.25 | 14.3 | 17.875
88264 | ELETRICISTA COM ENCARGOS COMPLEMENTARES | SINAPI | H | 1.25 | 17.51 | 21.8875
|  |  |  | TOTAL SERVICO: |  | 39.7625
|  |  |  | VALOR: |  | 76.96
83463 - QUADRO DE DISTRIBUICAO DE ENERGIA EM CHAPA DE ACO GALVANIZADO, PARA 12 DISJUNTORES TERMOMAGNETICOS MONOPOLARES, COM BARRAMENTO TRIFASICO E NEUTRO - FORNECIMENTO E INSTALACAO (UN)
MATERIAL |  | FONTE | UNID | COEFICIENTE | PREÇO UNITÁRIO | TOTAL
00013393 | QUADRO DE DISTRIBUICAO COM BARRAMENTO TRIFASICO, DE EMBUTIR, EM CHAPA DE ACO GALVANIZADO, PARA 12 DISJUNTORES DIN, 100 A | SINAPI | UN | 1 | 189.09 | 189.09
|  |  |  | TOTAL MATERIAL: |  | 189.09
SERVICO |  | FONTE | UNID | COEFICIENTE | PREÇO UNITÁRIO | TOTAL
88247 | AUXILIAR DE ELETRICISTA COM ENCARGOS COMPLEMENTARES | SINAPI | H | 2 | 14.3 | 28.6
88264 | ELETRICISTA COM ENCARGOS COMPLEMENTARES | SINAPI | H | 2 | 17.51 | 35.02
|  |  |  | TOTAL SERVICO: |  | 63.62
|  |  |  | VALOR: |  | 252.71
89482 - CAIXA SIFONADA, PVC, DN 100 X 100 X 50 MM, FORNECIDA E INSTALADA EM RAMAIS DE ENCAMINHAMENTO DE ÁGUA PLUVIAL. AF_12/2014 (UN)
MATERIAL |  | FONTE | UNID | COEFICIENTE | PREÇO UNITÁRIO | TOTAL
00000122 | ADESIVO PLASTICO PARA PVC, FRASCO COM 850 GR | SINAPI | UN | 0.0148 | 44.8 | 0.66304
00005103 | CAIXA SIFONADA PVC, 100 X 100 X 50 MM, COM GRELHA REDONDA BRANCA | SINAPI | UN | 1 | 9.36 | 9.36
00020078 | PASTA LUBRIFICANTE PARA TUBOS E CONEXOES COM JUNTA ELASTICA (USO EM PVC, ACO, POLIETILENO E OUTROS) ( DE *400* G) | SINAPI | UN | 0.02 | 16.4 | 0.328
00020083 | SOLUCAO LIMPADORA PARA PVC, FRASCO COM 1000 CM3 | SINAPI | UN | 0.0225 | 38.91 | 0.87548
00020085 | ANEL BORRACHA, DN 50 MM, PARA TUBO SERIE REFORCADA ESGOTO PREDIAL | SINAPI | UN | 1 | 1 | 1
00038383 | LIXA D'AGUA EM FOLHA, GRAO 100 | SINAPI | UN | 0.0365 | 1.68 | 0.06132
|  |  |  | TOTAL MATERIAL: |  | 12.2878
SERVICO |  | FONTE | UNID | COEFICIENTE | PREÇO UNITÁRIO | TOTAL
88248 | AUXILIAR DE ENCANADOR OU BOMBEIRO HIDRÁULICO COM ENCARGOS COMPLEMENTARES | SINAPI | H | 0.135 | 14.15 | 1.9103
88267 | ENCANADOR OU BOMBEIRO HIDRÁULICO COM ENCARGOS COMPLEMENTARES | SINAPI | H | 0.135 | 17.32 | 2.3382
|  |  |  | TOTAL SERVICO: |  | 4.2485
|  |  |  | VALOR: |  | 16.51
89726 - JOELHO 45 GRAUS, PVC, SERIE NORMAL, ESGOTO PREDIAL, DN 40 MM, JUNTA SOLDÁVEL, FORNECIDO E INSTALADO EM RAMAL DE DESCARGA OU RAMAL DE ESGOTO SANITÁRIO. AF_12/2014 (UN)
MATERIAL |  | FONTE | UNID | COEFICIENTE | PREÇO UNITÁRIO | TOTAL
00000122 | ADESIVO PLASTICO PARA PVC, FRASCO COM 850 GR | SINAPI | UN | 0.0099 | 44.8 | 0.44352
00003516 | JOELHO PVC, SOLDAVEL, BB, 45 GRAUS, DN 40 MM, PARA ESGOTO PREDIAL | SINAPI | UN | 1 | 1.91 | 1.91
00020083 | SOLUCAO LIMPADORA PARA PVC, FRASCO COM 1000 CM3 | SINAPI | UN | 0.015 | 38.91 | 0.58365
00038383 | LIXA D'AGUA EM FOLHA, GRAO 100 | SINAPI | UN | 0.021 | 1.68 | 0.03528
|  |  |  | TOTAL MATERIAL: |  | 2.9724
SERVICO |  | FONTE | UNID | COEFICIENTE | PREÇO UNITÁRIO | TOTAL
88248 | AUXILIAR DE ENCANADOR OU BOMBEIRO HIDRÁULICO COM ENCARGOS COMPLEMENTARES | SINAPI | H | 0.1 | 14.15 | 1.415
88267 | ENCANADOR OU BOMBEIRO HIDRÁULICO COM ENCARGOS COMPLEMENTARES | SINAPI | H | 0.1 | 17.32 | 1.732
|  |  |  | TOTAL SERVICO: |  | 3.147
|  |  |  | VALOR: |  | 6.1
89796 - TE, PVC, SERIE NORMAL, ESGOTO PREDIAL, DN 100 X 100 MM, JUNTA ELÁSTICA, FORNECIDO E INSTALADO EM RAMAL DE DESCARGA OU RAMAL DE ESGOTO SANITÁRIO. AF_12/2014 (UN)
MATERIAL |  | FONTE | UNID | COEFICIENTE | PREÇO UNITÁRIO | TOTAL
00000301 | ANEL BORRACHA PARA TUBO ESGOTO PREDIAL, DN 100 MM (NBR 5688) | SINAPI | UN | 2 | 1.99 | 3.98
00007091 | TE SANITARIO, PVC, DN 100 X 100 MM, SERIE NORMAL, PARA ESGOTO PREDIAL | SINAPI | UN | 1 | 11.31 | 11.31
00020078 | PASTA LUBRIFICANTE PARA TUBOS E CONEXOES COM JUNTA ELASTICA (USO EM PVC, ACO, POLIETILENO E OUTROS) ( DE *400* G) | SINAPI | UN | 0.092 | 16.4 | 1.5088
|  |  |  | TOTAL MATERIAL: |  | 16.7988
SERVICO |  | FONTE | UNID | COEFICIENTE | PREÇO UNITÁRIO | TOTAL
88248 | AUXILIAR DE ENCANADOR OU BOMBEIRO HIDRÁULICO COM ENCARGOS COMPLEMENTARES | SINAPI | H | 0.33 | 14.15 | 4.6695
88267 | ENCANADOR OU BOMBEIRO HIDRÁULICO COM ENCARGOS COMPLEMENTARES | SINAPI | H | 0.33 | 17.32 | 5.7156
|  |  |  | TOTAL SERVICO: |  | 10.3851
|  |  |  | VALOR: |  | 27.16
90820 - PORTA DE MADEIRA PARA PINTURA, SEMI-OCA (LEVE OU MÉDIA), 60X210CM, ESPESSURA DE 3,5CM, INCLUSO DOBRADIÇAS - FORNECIMENTO E INSTALAÇÃO. AF_08/2015 (UN)
MATERIAL |  | FONTE | UNID | COEFICIENTE | PREÇO UNITÁRIO | TOTAL
00002432 | DOBRADICA EM ACO/FERRO, 3 1/2" X 3", E= 1,9 A 2 MM, COM ANEL, CROMADO OU ZINCADO, TAMPA BOLA, COM PARAFUSOS | SINAPI | UN | 3 | 28.56 | 85.68
00010553 | PORTA DE MADEIRA, FOLHA MEDIA (NBR 15930) DE 60 X 210 CM, E = 35 MM, NUCLEO SARRAFEADO, CAPA LISA EM HDF, ACABAMENTO EM PRIMER PARA PINTURA | SINAPI | UN | 1 | 135.8 | 135.8
00011055 | PARAFUSO ROSCA SOBERBA ZINCADO CABECA CHATA FENDA SIMPLES 3,5 X 25 MM (1 ") | SINAPI | UN | 19.8 | 0.05 | 0.99
|  |  |  | TOTAL MATERIAL: |  | 222.47
SERVICO |  | FONTE | UNID | COEFICIENTE | PREÇO UNITÁRIO | TOTAL
88261 | CARPINTEIRO DE ESQUADRIA COM ENCARGOS COMPLEMENTARES | SINAPI | H | 1.282 | 17.09 | 21.9094
88316 | SERVENTE COM ENCARGOS COMPLEMENTARES | SINAPI | H | 0.641 | 14.22 | 9.115
|  |  |  | TOTAL SERVICO: |  | 31.0244
|  |  |  | VALOR: |  | 253.48
91937 - CAIXA OCTOGONAL 3" X 3", PVC, INSTALADA EM LAJE - FORNECIMENTO E INSTALAÇÃO. AF_12/2015 (UN)
MATERIAL |  | FONTE | UNID | COEFICIENTE | PREÇO UNITÁRIO | TOTAL
00001871 | CAIXA OCTOGONAL DE FUNDO MOVEL, EM PVC, DE 3" X 3", PARA ELETRODUTO FLEXIVEL CORRUGADO | SINAPI | UN | 1 | 3.28 | 3.28
|  |  |  | TOTAL MATERIAL: |  | 3.28
SERVICO |  | FONTE | UNID | COEFICIENTE | PREÇO UNITÁRIO | TOTAL
88247 | AUXILIAR DE ELETRICISTA COM ENCARGOS COMPLEMENTARES | SINAPI | H | 0.143 | 14.3 | 2.0449
88264 | ELETRICISTA COM ENCARGOS COMPLEMENTARES | SINAPI | H | 0.143 | 17.51 | 2.5039
|  |  |  | TOTAL SERVICO: |  | 4.5488
|  |  |  | VALOR: |  | 7.82
91939 - CAIXA RETANGULAR 4" X 2" ALTA (2,00 M DO PISO), PVC, INSTALADA EM PAREDE - FORNECIMENTO E INSTALAÇÃO. AF_12/2015 (UN)
MATERIAL |  | FONTE | UNID | COEFICIENTE | PREÇO UNITÁRIO | TOTAL
00001872 | CAIXA DE PASSAGEM, EM PVC, DE 4" X 2", PARA ELETRODUTO FLEXIVEL CORRUGADO | SINAPI | UN | 1 | 1.83 | 1.83
|  |  |  | TOTAL MATERIAL: |  | 1.83
SERVICO |  | FONTE | UNID | COEFICIENTE | PREÇO UNITÁRIO | TOTAL
88247 | AUXILIAR DE ELETRICISTA COM ENCARGOS COMPLEMENTARES | SINAPI | H | 0.519 | 14.3 | 7.4217
88264 | ELETRICISTA COM ENCARGOS COMPLEMENTARES | SINAPI | H | 0.519 | 17.51 | 9.0877
88629 | ARGAMASSA TRAÇO 1:3 (CIMENTO E AREIA MÉDIA), PREPARO MANUAL. AF_08/2014 | SINAPI | M3 | 0.0009 | 337.02 | 0.30332
|  |  |  | TOTAL SERVICO: |  | 16.8127
|  |  |  | VALOR: |  | 18.63
91945 - SUPORTE PARAFUSADO COM PLACA DE ENCAIXE 4" X 2" ALTO (2,00 M DO PISO) PARA PONTO ELÉTRICO - FORNECIMENTO E INSTALAÇÃO. AF_12/2015 (UN)
MATERIAL |  | FONTE | UNID | COEFICIENTE | PREÇO UNITÁRIO | TOTAL
00038094 | ESPELHO / PLACA DE 3 POSTOS 4" X 2", PARA INSTALACAO DE TOMADAS E INTERRUPTORES | SINAPI | UN | 1 | 2.83 | 2.83
00038099 | SUPORTE DE FIXACAO PARA ESPELHO / PLACA 4" X 2", PARA 3 MODULOS, PARA INSTALACAO DE TOMADAS E INTERRUPTORES (SOMENTE SUPORTE) | SINAPI | UN | 1 | 1.47 | 1.47
|  |  |  | TOTAL MATERIAL: |  | 4.3
SERVICO |  | FONTE | UNID | COEFICIENTE | PREÇO UNITÁRIO | TOTAL
88264 | ELETRICISTA COM ENCARGOS COMPLEMENTARES | SINAPI | H | 0.182 | 17.51 | 3.1868
|  |  |  | TOTAL SERVICO: |  | 3.1868
|  |  |  | VALOR: |  | 7.48
93044 - LÂMPADA FLUORESCENTE COMPACTA 3U BRANCA 20 W, BASE E27 - FORNECIMENTO E INSTALAÇÃO (UN)
MATERIAL |  | FONTE | UNID | COEFICIENTE | PREÇO UNITÁRIO | TOTAL
00038780 | LAMPADA FLUORESCENTE COMPACTA 3U BRANCA 20 W, BASE E27 (127/220 V) | SINAPI | UN | 1 | 14.9 | 14.9
|  |  |  | TOTAL MATERIAL: |  | 14.9
SERVICO |  | FONTE | UNID | COEFICIENTE | PREÇO UNITÁRIO | TOTAL
88247 | AUXILIAR DE ELETRICISTA COM ENCARGOS COMPLEMENTARES | SINAPI | H | 0.1 | 14.3 | 1.43
|  |  |  | TOTAL SERVICO: |  | 1.43
|  |  |  | VALOR: |  | 16.33
73674 - ANDAIME PARA ALVENARIA EM MADEIRA DE 2A (M2)
MATERIAL |  | FONTE | UNID | COEFICIENTE | PREÇO UNITÁRIO | TOTAL
00004004 | MADEIRA 2A QUALIDADE SERRADA NAO APARELHADA | SINAPI | M3 | 0.0016 | 1600 | 2.56
00005065 | PREGO DE ACO POLIDO COM CABECA 10 X 10 (7/8 X 17) | SINAPI | KG | 0.5 | 18.42 | 9.21
|  |  |  | TOTAL MATERIAL: |  | 11.77
SERVICO |  | FONTE | UNID | COEFICIENTE | PREÇO UNITÁRIO | TOTAL
88262 | CARPINTEIRO DE FORMAS COM ENCARGOS COMPLEMENTARES | SINAPI | H | 0.2 | 17.25 | 3.45
88316 | SERVENTE COM ENCARGOS COMPLEMENTARES | SINAPI | H | 0.6 | 14.22 | 8.532
|  |  |  | TOTAL SERVICO: |  | 11.982
|  |  |  | VALOR: |  | 23.75
74144/002 - SUPORTE APOIO CAIXA D AGUA BARROTES MADEIRA DE 1 (UN)
MATERIAL |  | FONTE | UNID | COEFICIENTE | PREÇO UNITÁRIO | TOTAL
00004433 | PECA DE MADEIRA NAO APARELHADA *7,5 X 7,5* CM (3 X 3 ") MACARANDUBA, ANGELIM OU EQUIVALENTE DA REGIAO | SINAPI | M | 2 | 11.25 | 22.5
|  |  |  | TOTAL MATERIAL: |  | 22.5
|  |  |  | VALOR: |  | 22.5
88503 - CAIXA D´ÁGUA EM POLIETILENO, 1000 LITROS, COM ACESSÓRIOS (UN)
MATERIAL |  | FONTE | UNID | COEFICIENTE | PREÇO UNITÁRIO | TOTAL
00000067 | ADAPTADOR PVC ROSCAVEL, COM FLANGES E ANEL DE VEDACAO, 1/2", PARA CAIXA D' AGUA | SINAPI | UN | 1 | 9.61 | 9.61
00000068 | ADAPTADOR PVC SOLDAVEL, COM FLANGES LIVRES, 32 MM X 1", PARA CAIXA D' AGUA | SINAPI | UN | 2 | 16.22 | 32.44
00000087 | ADAPTADOR PVC SOLDAVEL, LONGO, COM FLANGE LIVRE, 25 MM X 3/4", PARA CAIXA D' AGUA | SINAPI | UN | 1 | 18.12 | 18.12
00000119 | ADESIVO PLASTICO PARA PVC, BISNAGA COM 75 GR | SINAPI | UN | 0.4 | 4.96 | 1.984
00003146 | FITA VEDA ROSCA EM ROLOS DE 18 MM X 10 M (L X C) | SINAPI | UN | 0.3 | 2.48 | 0.744
00003536 | JOELHO PVC, SOLDAVEL, 90 GRAUS, 32 MM, PARA AGUA FRIA PREDIAL | SINAPI | UN | 1 | 1.5 | 1.5
00007140 | TE SOLDAVEL, PVC, 90 GRAUS, 32 MM, PARA AGUA FRIA PREDIAL (NBR 5648) | SINAPI | UN | 1 | 2.41 | 2.41
00009868 | TUBO PVC, SOLDAVEL, DN 25 MM, AGUA FRIA (NBR-5648) | SINAPI | M | 1.5 | 2.9 | 4.35
00009869 | TUBO PVC, SOLDAVEL, DN 32 MM, AGUA FRIA (NBR-5648) | SINAPI | M | 2 | 6.21 | 12.42
00011675 | REGISTRO DE ESFERA, PVC, COM VOLANTE, VS, SOLDAVEL, DN 32 MM, COM CORPO DIVIDIDO | SINAPI | UN | 1 | 25.9 | 25.9
00011829 | TORNEIRA METALICA DE BOIA CONVENCIONAL PARA CAIXA D'AGUA, 1/2", COM HASTE METALICA E BALAO PLASTICO | SINAPI | UN | 1 | 11.03 | 11.03
00034636 | CAIXA D'AGUA EM POLIETILENO 1000 LITROS, COM TAMPA | SINAPI | UN | 1 | 309 | 309
|  |  |  | TOTAL MATERIAL: |  | 429.508
SERVICO |  | FONTE | UNID | COEFICIENTE | PREÇO UNITÁRIO | TOTAL
88248 | AUXILIAR DE ENCANADOR OU BOMBEIRO HIDRÁULICO COM ENCARGOS COMPLEMENTARES | SINAPI | H | 7.7 | 14.15 | 108.955
88267 | ENCANADOR OU BOMBEIRO HIDRÁULICO COM ENCARGOS COMPLEMENTARES | SINAPI | H | 7.7 | 17.32 | 133.364
|  |  |  | TOTAL SERVICO: |  | 242.319
|  |  |  | VALOR: |  | 671.81
89402 - TUBO, PVC, SOLDÁVEL, DN 25MM, INSTALADO EM RAMAL DE DISTRIBUIÇÃO DE ÁGUA - FORNECIMENTO E INSTALAÇÃO. AF_12/2014 (M)
MATERIAL |  | FONTE | UNID | COEFICIENTE | PREÇO UNITÁRIO | TOTAL
00009868 | TUBO PVC, SOLDAVEL, DN 25 MM, AGUA FRIA (NBR-5648) | SINAPI | M | 1.061 | 2.9 | 3.0769
00038383 | LIXA D'AGUA EM FOLHA, GRAO 100 | SINAPI | UN | 0.038 | 1.68 | 0.06384
|  |  |  | TOTAL MATERIAL: |  | 3.1407
SERVICO |  | FONTE | UNID | COEFICIENTE | PREÇO UNITÁRIO | TOTAL
88248 | AUXILIAR DE ENCANADOR OU BOMBEIRO HIDRÁULICO COM ENCARGOS COMPLEMENTARES | SINAPI | H | 0.113 | 14.15 | 1.599
88267 | ENCANADOR OU BOMBEIRO HIDRÁULICO COM ENCARGOS COMPLEMENTARES | SINAPI | H | 0.113 | 17.32 | 1.9572
|  |  |  | TOTAL SERVICO: |  | 3.5561
|  |  |  | VALOR: |  | 6.67
89408 - JOELHO 90 GRAUS, PVC, SOLDÁVEL, DN 25MM, INSTALADO EM RAMAL DE DISTRIBUIÇÃO DE ÁGUA - FORNECIMENTO E INSTALAÇÃO. AF_12/2014 (UN)
MATERIAL |  | FONTE | UNID | COEFICIENTE | PREÇO UNITÁRIO | TOTAL
00000122 | ADESIVO PLASTICO PARA PVC, FRASCO COM 850 GR | SINAPI | UN | 0.007 | 44.8 | 0.3136
00003529 | JOELHO PVC, SOLDAVEL, 90 GRAUS, 25 MM, PARA AGUA FRIA PREDIAL | SINAPI | UN | 1 | 0.58 | 0.58
00020083 | SOLUCAO LIMPADORA PARA PVC, FRASCO COM 1000 CM3 | SINAPI | UN | 0.008 | 38.91 | 0.31128
00038383 | LIXA D'AGUA EM FOLHA, GRAO 100 | SINAPI | UN | 0.03 | 1.68 | 0.0504
|  |  |  | TOTAL MATERIAL: |  | 1.2553
SERVICO |  | FONTE | UNID | COEFICIENTE | PREÇO UNITÁRIO | TOTAL
88248 | AUXILIAR DE ENCANADOR OU BOMBEIRO HIDRÁULICO COM ENCARGOS COMPLEMENTARES | SINAPI | H | 0.09 | 14.15 | 1.2735
88267 | ENCANADOR OU BOMBEIRO HIDRÁULICO COM ENCARGOS COMPLEMENTARES | SINAPI | H | 0.09 | 17.32 | 1.5588
|  |  |  | TOTAL SERVICO: |  | 2.8323
|  |  |  | VALOR: |  | 4.07
89440 - TE, PVC, SOLDÁVEL, DN 25MM, INSTALADO EM RAMAL DE DISTRIBUIÇÃO DE ÁGUA - FORNECIMENTO E INSTALAÇÃO. AF_12/2014 (UN)
MATERIAL |  | FONTE | UNID | COEFICIENTE | PREÇO UNITÁRIO | TOTAL
00000122 | ADESIVO PLASTICO PARA PVC, FRASCO COM 850 GR | SINAPI | UN | 0.011 | 44.8 | 0.4928
00007139 | TE SOLDAVEL, PVC, 90 GRAUS, 25 MM, PARA AGUA FRIA PREDIAL (NBR 5648) | SINAPI | UN | 1 | 0.97 | 0.97
00020083 | SOLUCAO LIMPADORA PARA PVC, FRASCO COM 1000 CM3 | SINAPI | UN | 0.012 | 38.91 | 0.46692
00038383 | LIXA D'AGUA EM FOLHA, GRAO 100 | SINAPI | UN | 0.045 | 1.68 | 0.0756
|  |  |  | TOTAL MATERIAL: |  | 2.0053
SERVICO |  | FONTE | UNID | COEFICIENTE | PREÇO UNITÁRIO | TOTAL
88248 | AUXILIAR DE ENCANADOR OU BOMBEIRO HIDRÁULICO COM ENCARGOS COMPLEMENTARES | SINAPI | H | 0.12 | 14.15 | 1.698
88267 | ENCANADOR OU BOMBEIRO HIDRÁULICO COM ENCARGOS COMPLEMENTARES | SINAPI | H | 0.12 | 17.32 | 2.0784
|  |  |  | TOTAL SERVICO: |  | 3.7764
|  |  |  | VALOR: |  | 5.75
89972 - KIT DE REGISTRO DE GAVETA BRUTO DE LATÃO ¾", INCLUSIVE CONEXÕES, ROSCÁVEL, INSTALADO EM RAMAL DE ÁGUA FRIA - FORNECIMENTO E INSTALAÇÃO. AF_12/2014 (UN)
SERVICO |  | FONTE | UNID | COEFICIENTE | PREÇO UNITÁRIO | TOTAL
89353 | REGISTRO DE GAVETA BRUTO, LATÃO, ROSCÁVEL, 3/4", FORNECIDO E INSTALADO EM RAMAL DE ÁGUA. AF_12/2014 | SINAPI | UN | 1 | 36.69 | 36.69
89383 | ADAPTADOR CURTO COM BOLSA E ROSCA PARA REGISTRO, PVC, SOLDÁVEL, DN 25MM X 3/4?, INSTALADO EM RAMAL OU SUB- | SINAPI | UN | 2 | 4.74 | 9.48
89383 | RAMAL DE ÁGUA - FORNECIMENTO E INSTALAÇÃO. AF_12/2014
|  |  |  | TOTAL SERVICO: |  | 46.17
|  |  |  | VALOR: |  | 46.17
89353 - REGISTRO DE GAVETA BRUTO, LATÃO, ROSCÁVEL, 3/4", FORNECIDO E INSTALADO EM RAMAL DE ÁGUA. AF_12/2014 (UN)
MATERIAL |  | FONTE | UNID | COEFICIENTE | PREÇO UNITÁRIO | TOTAL
00003148 | FITA VEDA ROSCA EM ROLOS DE 18 MM X 50 M (L X C) | SINAPI | UN | 0.013 | 9.14 | 0.11882
00006016 | REGISTRO GAVETA BRUTO EM LATAO FORJADO, BITOLA 3/4 " (REF 1509) | SINAPI | UN | 1 | 30.29 | 30.29
|  |  |  | TOTAL MATERIAL: |  | 30.4088
SERVICO |  | FONTE | UNID | COEFICIENTE | PREÇO UNITÁRIO | TOTAL
88248 | AUXILIAR DE ENCANADOR OU BOMBEIRO HIDRÁULICO COM ENCARGOS COMPLEMENTARES | SINAPI | H | 0.2 | 14.15 | 2.83
88267 | ENCANADOR OU BOMBEIRO HIDRÁULICO COM ENCARGOS COMPLEMENTARES | SINAPI | H | 0.2 | 17.32 | 3.464
|  |  |  | TOTAL SERVICO: |  | 6.294
|  |  |  | VALOR: |  | 36.69
94703 - ADAPTADOR COM FLANGE E ANEL DE VEDAÇÃO, PVC, SOLDÁVEL, DN 25 MM X 3/4 , INSTALADO EM RESERVAÇÃO DE ÁGUA DE EDIFICAÇÃO QUE POSSUA RESERVATÓRIO DE FIBRA/FIBROCIMENTO FORNECIMENTO E INSTALAÇÃO. AF_06/2016 (UN)
MATERIAL |  | FONTE | UNID | COEFICIENTE | PREÇO UNITÁRIO | TOTAL
00000096 | ADAPTADOR PVC SOLDAVEL, COM FLANGE E ANEL DE VEDACAO, 25 MM X 3/4", PARA CAIXA D'AGUA | SINAPI | UN | 1 | 14.27 | 14.27
00020080 | ADESIVO PLASTICO PARA PVC, FRASCO COM 175 GR | SINAPI | UN | 0.046 | 14.22 | 0.65412
00020083 | SOLUCAO LIMPADORA PARA PVC, FRASCO COM 1000 CM3 | SINAPI | UN | 0.011 | 38.91 | 0.42801
00038383 | LIXA D'AGUA EM FOLHA, GRAO 100 | SINAPI | UN | 0.014 | 1.68 | 0.02352
|  |  |  | TOTAL MATERIAL: |  | 15.3757
SERVICO |  | FONTE | UNID | COEFICIENTE | PREÇO UNITÁRIO | TOTAL
88248 | AUXILIAR DE ENCANADOR OU BOMBEIRO HIDRÁULICO COM ENCARGOS COMPLEMENTARES | SINAPI | H | 0.136 | 14.15 | 1.9244
88267 | ENCANADOR OU BOMBEIRO HIDRÁULICO COM ENCARGOS COMPLEMENTARES | SINAPI | H | 0.136 | 17.32 | 2.3555
|  |  |  | TOTAL SERVICO: |  | 4.2799
|  |  |  | VALOR: |  | 19.63
6087 - TAMPA EM CONCRETO ARMADO 60X60X5CM P/CX INSPECAO/FOSSA SEPTICA (UN)
MATERIAL |  | FONTE | UNID | COEFICIENTE | PREÇO UNITÁRIO | TOTAL
00000036 | ACO CA-60, 4,2 MM, VERGALHAO | SINAPI | KG | 1.44 | 3.74 | 5.3856
00000337 | ARAME RECOZIDO 18 BWG, 1,25 MM (0,01 KG/M) | SINAPI | KG | 0.029 | 8.15 | 0.23635
00000370 | AREIA MEDIA - POSTO JAZIDA/FORNECEDOR (RETIRADO NA JAZIDA, SEM TRANSPORTE) | SINAPI | M3 | 0.016 | 50 | 0.8
00001379 | CIMENTO PORTLAND COMPOSTO CP II-32 | SINAPI | KG | 5.54 | 0.36 | 1.9944
00004512 | PECA DE MADEIRA 3A/4A QUALIDADE 2,5 X 5CM NAO APARELHADA | SINAPI | M | 2.5 | 2.1 | 5.25
00004718 | PEDRA BRITADA N. 2 (19 A 38 MM) POSTO PEDREIRA/FORNECEDOR, SEM FRETE | SINAPI | M3 | 0.015 | 54.67 | 0.82005
00005069 | PREGO DE ACO POLIDO COM CABECA 17 X 27 (2 1/2 X 11) | SINAPI | KG | 0.08 | 9.87 | 0.7896
|  |  |  | TOTAL MATERIAL: |  | 15.276
SERVICO |  | FONTE | UNID | COEFICIENTE | PREÇO UNITÁRIO | TOTAL
88245 | ARMADOR COM ENCARGOS COMPLEMENTARES | SINAPI | H | 0.1 | 17.25 | 1.725
88262 | CARPINTEIRO DE FORMAS COM ENCARGOS COMPLEMENTARES | SINAPI | H | 0.1 | 17.25 | 1.725
88316 | SERVENTE COM ENCARGOS COMPLEMENTARES | SINAPI | H | 0.2 | 14.22 | 2.844
88830 | BETONEIRA CAPACIDADE NOMINAL DE 400 L, CAPACIDADE DE MISTURA 310 L, MOTOR ELÉTRICO TRIFÁSICO POTÊNCIA DE 2 HP, SEM CARREGADOR - CHP DIURNO. AF_10/2014 | SINAPI | CHP | 0.014 | 1.2 | 0.0168
|  |  |  | TOTAL SERVICO: |  | 6.3108
|  |  |  | VALOR: |  | 21.54
87335 - ARGAMASSA TRAÇO 1:2:8 (CIMENTO, CAL E AREIA MÉDIA) PARA EMBOÇO/MASSA ÚNICA/ASSENTAMENTO DE ALVENARIA DE VEDAÇÃO, PREPARO MECÂNICO COM MISTURADOR DE EIXO HORIZONTAL DE 300 KG. AF_06/2014 (M3)
MATERIAL |  | FONTE | UNID | COEFICIENTE | PREÇO UNITÁRIO | TOTAL
00000370 | AREIA MEDIA - POSTO JAZIDA/FORNECEDOR (RETIRADO NA JAZIDA, SEM TRANSPORTE) | SINAPI | M3 | 1.25 | 50 | 62.5
00001106 | CAL HIDRATADA CH-I PARA ARGAMASSAS | SINAPI | KG | 187.02 | 0.67 | 125.3034
00001379 | CIMENTO PORTLAND COMPOSTO CP II-32 | SINAPI | KG | 179.22 | 0.36 | 64.5192
|  |  |  | TOTAL MATERIAL: |  | 252.3226
SERVICO |  | FONTE | UNID | COEFICIENTE | PREÇO UNITÁRIO | TOTAL
88377 | OPERADOR DE BETONEIRA ESTACIONÁRIA/MISTURADOR COM ENCARGOS COMPLEMENTARES | SINAPI | H | 4.88 | 15.64 | 76.3232
88386 | MISTURADOR DE ARGAMASSA, EIXO HORIZONTAL, CAPACIDADE DE MISTURA 300 KG, MOTOR ELÉTRICO POTÊNCIA 5 CV - CHP DIURNO. AF_06/2014 | SINAPI | CHP | 1.14 | 3.09 | 3.5226
88392 | MISTURADOR DE ARGAMASSA, EIXO HORIZONTAL, CAPACIDADE DE MISTURA 300 KG, MOTOR ELÉTRICO POTÊNCIA 5 CV - CHI DIURNO. AF_06/2014 | SINAPI | CHI | 3.74 | 0.82 | 3.0668
|  |  |  | TOTAL SERVICO: |  | 82.9126
|  |  |  | VALOR: |  | 335.21
88630 - ARGAMASSA TRAÇO 1:4 (CIMENTO E AREIA MÉDIA), PREPARO MECÂNICO COM BETONEIRA 400 L. AF_08/2014 (M3)
MATERIAL |  | FONTE | UNID | COEFICIENTE | PREÇO UNITÁRIO | TOTAL
00000370 | AREIA MEDIA - POSTO JAZIDA/FORNECEDOR (RETIRADO NA JAZIDA, SEM TRANSPORTE) | SINAPI | M3 | 1.23 | 50 | 61.5
00001379 | CIMENTO PORTLAND COMPOSTO CP II-32 | SINAPI | KG | 355.04 | 0.36 | 127.8144
|  |  |  | TOTAL MATERIAL: |  | 189.3144
SERVICO |  | FONTE | UNID | COEFICIENTE | PREÇO UNITÁRIO | TOTAL
88377 | OPERADOR DE BETONEIRA ESTACIONÁRIA/MISTURADOR COM ENCARGOS COMPLEMENTARES | SINAPI | H | 3.36 | 15.64 | 52.5504
88830 | BETONEIRA CAPACIDADE NOMINAL DE 400 L, CAPACIDADE DE MISTURA 310 L, MOTOR ELÉTRICO TRIFÁSICO POTÊNCIA DE 2 HP, SEM CARREGADOR - CHP DIURNO. AF_10/2014 | SINAPI | CHP | 0.78 | 1.2 | 0.936
88831 | BETONEIRA CAPACIDADE NOMINAL DE 400 L, CAPACIDADE DE MISTURA 310 L, MOTOR ELÉTRICO TRIFÁSICO POTÊNCIA DE 2 HP, SEM CARREGADOR - CHI DIURNO. AF_10/2014 | SINAPI | CHI | 2.58 | 0.3 | 0.774
|  |  |  | TOTAL SERVICO: |  | 54.2604
|  |  |  | VALOR: |  | 243.56
94969 - CONCRETO FCK = 15MPA, TRAÇO 1:3,4:3,5 (CIMENTO/ AREIA MÉDIA/ BRITA 1) - PREPARO MECÂNICO COM BETONEIRA 600 L. AF_07/2016 (M3)
MATERIAL |  | FONTE | UNID | COEFICIENTE | PREÇO UNITÁRIO | TOTAL
00000370 | AREIA MEDIA - POSTO JAZIDA/FORNECEDOR (RETIRADO NA JAZIDA, SEM TRANSPORTE) | SINAPI | M3 | 0.839 | 50 | 41.95
00001379 | CIMENTO PORTLAND COMPOSTO CP II-32 | SINAPI | KG | 274.06 | 0.36 | 98.6616
00004721 | PEDRA BRITADA N. 1 (9,5 a 19 MM) POSTO PEDREIRA/FORNECEDOR, SEM FRETE | SINAPI | M3 | 0.581 | 54.67 | 31.7633
|  |  |  | TOTAL MATERIAL: |  | 172.3749
SERVICO |  | FONTE | UNID | COEFICIENTE | PREÇO UNITÁRIO | TOTAL
88316 | SERVENTE COM ENCARGOS COMPLEMENTARES | SINAPI | H | 2.03 | 14.22 | 28.8666
88377 | OPERADOR DE BETONEIRA ESTACIONÁRIA/MISTURADOR COM ENCARGOS COMPLEMENTARES | SINAPI | H | 1.28 | 15.64 | 20.0192
89225 | BETONEIRA CAPACIDADE NOMINAL DE 600 L, CAPACIDADE DE MISTURA 360 L, MOTOR ELÉTRICO TRIFÁSICO POTÊNCIA DE 4 CV, SEM CARREGADOR - CHP DIURNO. AF_11/2014 | SINAPI | CHP | 0.66 | 3.48 | 2.2968
89226 | BETONEIRA CAPACIDADE NOMINAL DE 600 L, CAPACIDADE DE MISTURA 360 L, MOTOR ELÉTRICO TRIFÁSICO POTÊNCIA DE 4 CV, SEM CARREGADOR - CHI DIURNO. AF_11/2014 | SINAPI | CHI | 0.62 | 1.26 | 0.7812
|  |  |  | TOTAL SERVICO: |  | 51.9638
|  |  |  | VALOR: |  | 224.31
5678 - RETROESCAVADEIRA SOBRE RODAS COM CARREGADEIRA, TRAÇÃO 4X4, POTÊNCIA LÍQ. 88 HP, CAÇAMBA CARREG. CAP. MÍN. 1 M3, CAÇAMBA RETRO CAP. 0,26 M3, PESO OPERACIONAL MÍN. 6.674 KG, PROFUNDIDADE ESCAVAÇÃO MÁX. 4,37 M - CHP DIURNO. AF_06/2014 (CHP)
SERVICO |  | FONTE | UNID | COEFICIENTE | PREÇO UNITÁRIO | TOTAL
5664 | RETROESCAVADEIRA SOBRE RODAS COM CARREGADEIRA, TRAÇÃO 4X4, POTÊNCIA LÍQ. 88 HP, CAÇAMBA CARREG. CAP. MÍN. 1 M3, CAÇAMBA RETRO CAP. 0,26 M3, PESO OPERACIONAL MÍN. 6.674 KG, PROFUNDIDADE ESCAVAÇÃO MÁX. 4,37 M - MANUTENÇÃO. AF_06/2014 | SINAPI | H | 1 | 14.51 | 14.51
53786 | RETROESCAVADEIRA SOBRE RODAS COM CARREGADEIRA, TRAÇÃO 4X4, POTÊNCIA LÍQ. 88 HP, CAÇAMBA CARREG. CAP. MÍN. 1 M3, CAÇAMBA RETRO CAP. 0,26 M3, PESO OPERACIONAL MÍN. 6.674 KG, PROFUNDIDADE ESCAVAÇÃO MÁX. 4,37 M - MATERIAIS NA OPERAÇÃO. AF_06/2014 | SINAPI | H | 1 | 40.36 | 40.36
88294 | OPERADOR DE ESCAVADEIRA COM ENCARGOS COMPLEMENTARES | SINAPI | H | 1 | 34.07 | 34.07
88857 | RETROESCAVADEIRA SOBRE RODAS COM CARREGADEIRA, TRAÇÃO 4X4, POTÊNCIA LÍQ. 88 HP, CAÇAMBA CARREG. CAP. MÍN. 1 M3, CAÇAMBA RETRO CAP. 0,26 M3, PESO OPERACIONAL MÍN. 6.674 KG, PROFUNDIDADE ESCAVAÇÃO MÁX. 4,37 M - DEPRECIAÇÃO. AF_06/2014 | SINAPI | H | 1 | 13.26 | 13.26
88858 | RETROESCAVADEIRA SOBRE RODAS COM CARREGADEIRA, TRAÇÃO 4X4, POTÊNCIA LÍQ. 88 HP, CAÇAMBA CARREG. CAP. MÍN. 1 M3, CAÇAMBA RETRO CAP. 0,26 M3, PESO OPERACIONAL MÍN. 6.674 KG, PROFUNDIDADE ESCAVAÇÃO MÁX. 4,37 M - JUROS. AF_06/2014 | SINAPI | H | 1 | 2.98 | 2.98
|  |  |  | TOTAL SERVICO: |  | 105.18
|  |  |  | VALOR: |  | 105.18
5664 - RETROESCAVADEIRA SOBRE RODAS COM CARREGADEIRA, TRAÇÃO 4X4, POTÊNCIA LÍQ. 88 HP, CAÇAMBA CARREG. CAP. MÍN. 1 M3, CAÇAMBA RETRO CAP. 0,26 M3, PESO OPERACIONAL MÍN. 6.674 KG, PROFUNDIDADE ESCAVAÇÃO MÁX. 4,37 M - MANUTENÇÃO. AF_06/2014 (H)
EQUIPAMENTO |  | FONTE | UNID | COEFICIENTE | PREÇO UNITÁRIO | TOTAL
00036531 | RETROESCAVADEIRA SOBRE RODAS COM CARREGADEIRA, TRACAO 4 X 4, POTENCIA LIQUIDA 88 HP, PESO OPERACIONAL MINIMO DE 6674 KG, CAPACIDADE DA CARREGADEIRA DE 1,00 M3 E DA RETROESCAVADEIRA MINIMA DE 0,26 M3, PROFUNDIDADE DE ESCAVACAO MAXIMA DE 4,37 M | SINAPI | UN | 7e-05 | 207317.06 | 14.5122
|  |  |  | TOTAL EQUIPAMENTO: |  | 14.5122
|  |  |  | VALOR: |  | 14.51
53786 - RETROESCAVADEIRA SOBRE RODAS COM CARREGADEIRA, TRAÇÃO 4X4, POTÊNCIA LÍQ. 88 HP, CAÇAMBA CARREG. CAP. MÍN. 1 M3, CAÇAMBA RETRO CAP. 0,26 M3, PESO OPERACIONAL MÍN. 6.674 KG, PROFUNDIDADE ESCAVAÇÃO MÁX. 4,37 M - MATERIAIS NA OPERAÇÃO. AF_06/2014 (H)
MATERIAL |  | FONTE | UNID | COEFICIENTE | PREÇO UNITÁRIO | TOTAL
00004221 | OLEO DIESEL COMBUSTIVEL COMUM | SINAPI | L | 13.73 | 2.94 | 40.3662
|  |  |  | TOTAL MATERIAL: |  | 40.3662
|  |  |  | VALOR: |  | 40.36
88294 - OPERADOR DE ESCAVADEIRA COM ENCARGOS COMPLEMENTARES (H)
GERAL |  | FONTE | UNID | COEFICIENTE | PREÇO UNITÁRIO | TOTAL
00037370 | ALIMENTACAO - HORISTA (ENCARGOS COMPLEMENTARES) (COLETADO CAIXA) | SINAPI | H | 1 | 2.26 | 2.26
00037371 | TRANSPORTE - HORISTA (ENCARGOS COMPLEMENTARES) (COLETADO CAIXA) | SINAPI | H | 1 | 0.48 | 0.48
00037372 | EXAMES - HORISTA (ENCARGOS COMPLEMENTARES) (COLETADO CAIXA) | SINAPI | H | 1 | 0.37 | 0.37
00037373 | SEGURO - HORISTA (ENCARGOS COMPLEMENTARES) (COLETADO CAIXA) | SINAPI | H | 1 | 0.02 | 0.02
|  |  |  | TOTAL GERAL: |  | 3.13
MAO DE OBRA |  | FONTE | UNID | COEFICIENTE | PREÇO UNITÁRIO | TOTAL
00004234 | OPERADOR DE ESCAVADEIRA | SINAPI | H | 1 | 29.63 | 29.63
|  |  |  | TOTAL MAO DE OBRA: |  | 29.63
SERVICO |  | FONTE | UNID | COEFICIENTE | PREÇO UNITÁRIO | TOTAL
88237 | EPI (ENCARGOS COMPLEMENTARES) - HORISTA | SINAPI | H | 1 | 1.04 | 1.04
95357 | CURSO DE CAPACITAÇÃO PARA OPERADOR DE ESCAVADEIRA (ENCARGOS COMPLEMENTARES) - HORISTA | SINAPI | H | 1 | 0.27 | 0.27
|  |  |  | TOTAL SERVICO: |  | 1.31
|  |  |  | VALOR: |  | 34.07
95357 - CURSO DE CAPACITAÇÃO PARA OPERADOR DE ESCAVADEIRA (ENCARGOS COMPLEMENTARES) - HORISTA (H)
MAO DE OBRA |  | FONTE | UNID | COEFICIENTE | PREÇO UNITÁRIO | TOTAL
00004234 | OPERADOR DE ESCAVADEIRA | SINAPI | H | 0.0093 | 29.63 | 0.27556
|  |  |  | TOTAL MAO DE OBRA: |  | 0.27556
|  |  |  | VALOR: |  | 0.27
88857 - RETROESCAVADEIRA SOBRE RODAS COM CARREGADEIRA, TRAÇÃO 4X4, POTÊNCIA LÍQ. 88 HP, CAÇAMBA CARREG. CAP. MÍN. 1 M3, CAÇAMBA RETRO CAP. 0,26 M3, PESO OPERACIONAL MÍN. 6.674 KG, PROFUNDIDADE ESCAVAÇÃO MÁX. 4,37 M - DEPRECIAÇÃO. AF_06/2014 (H)
EQUIPAMENTO |  | FONTE | UNID | COEFICIENTE | PREÇO UNITÁRIO | TOTAL
00036531 | RETROESCAVADEIRA SOBRE RODAS COM CARREGADEIRA, TRACAO 4 X 4, POTENCIA LIQUIDA 88 HP, PESO OPERACIONAL MINIMO DE 6674 KG, CAPACIDADE DA CARREGADEIRA DE 1,00 M3 E DA RETROESCAVADEIRA MINIMA DE 0,26 M3, PROFUNDIDADE DE ESCAVACAO MAXIMA DE 4,37 M | SINAPI | UN | 6.4e-05 | 207317.06 | 13.2683
|  |  |  | TOTAL EQUIPAMENTO: |  | 13.2683
|  |  |  | VALOR: |  | 13.26
88858 - RETROESCAVADEIRA SOBRE RODAS COM CARREGADEIRA, TRAÇÃO 4X4, POTÊNCIA LÍQ. 88 HP, CAÇAMBA CARREG. CAP. MÍN. 1 M3, CAÇAMBA RETRO CAP. 0,26 M3, PESO OPERACIONAL MÍN. 6.674 KG, PROFUNDIDADE ESCAVAÇÃO MÁX. 4,37 M - JUROS. AF_06/2014 (H)
EQUIPAMENTO |  | FONTE | UNID | COEFICIENTE | PREÇO UNITÁRIO | TOTAL
00036531 | RETROESCAVADEIRA SOBRE RODAS COM CARREGADEIRA, TRACAO 4 X 4, POTENCIA LIQUIDA 88 HP, PESO OPERACIONAL MINIMO DE 6674 KG, CAPACIDADE DA CARREGADEIRA DE 1,00 M3 E DA RETROESCAVADEIRA MINIMA DE 0,26 M3, PROFUNDIDADE DE ESCAVACAO MAXIMA DE 4,37 M | SINAPI | UN | 1.44e-05 | 207317.06 | 2.9854
|  |  |  | TOTAL EQUIPAMENTO: |  | 2.9854
|  |  |  | VALOR: |  | 2.98
5679 - RETROESCAVADEIRA SOBRE RODAS COM CARREGADEIRA, TRAÇÃO 4X4, POTÊNCIA LÍQ. 88 HP, CAÇAMBA CARREG. CAP. MÍN. 1 M3, CAÇAMBA RETRO CAP. 0,26 M3, PESO OPERACIONAL MÍN. 6.674 KG, PROFUNDIDADE ESCAVAÇÃO MÁX. 4,37 M - CHI DIURNO. AF_06/2014 (CHI)
SERVICO |  | FONTE | UNID | COEFICIENTE | PREÇO UNITÁRIO | TOTAL
88294 | OPERADOR DE ESCAVADEIRA COM ENCARGOS COMPLEMENTARES | SINAPI | H | 1 | 34.07 | 34.07
88857 | RETROESCAVADEIRA SOBRE RODAS COM CARREGADEIRA, TRAÇÃO 4X4, POTÊNCIA LÍQ. 88 HP, CAÇAMBA CARREG. CAP. MÍN. 1 M3, CAÇAMBA RETRO CAP. 0,26 M3, PESO OPERACIONAL MÍN. 6.674 KG, PROFUNDIDADE ESCAVAÇÃO MÁX. 4,37 M - DEPRECIAÇÃO. AF_06/2014 | SINAPI | H | 1 | 13.26 | 13.26
88858 | RETROESCAVADEIRA SOBRE RODAS COM CARREGADEIRA, TRAÇÃO 4X4, POTÊNCIA LÍQ. 88 HP, CAÇAMBA CARREG. CAP. MÍN. 1 M3, CAÇAMBA RETRO CAP. 0,26 M3, PESO OPERACIONAL MÍN. 6.674 KG, PROFUNDIDADE ESCAVAÇÃO MÁX. 4,37 M - JUROS. AF_06/2014 | SINAPI | H | 1 | 2.98 | 2.98
|  |  |  | TOTAL SERVICO: |  | 50.31
|  |  |  | VALOR: |  | 50.31
5811 - CAMINHÃO BASCULANTE 6 M3, PESO BRUTO TOTAL 16.000 KG, CARGA ÚTIL MÁXIMA 13.071 KG, DISTÂNCIA ENTRE EIXOS 4,80 M, POTÊNCIA 230 CV INCLUSIVE CAÇAMBA METÁLICA - CHP DIURNO. AF_06/2014 (CHP)
SERVICO |  | FONTE | UNID | COEFICIENTE | PREÇO UNITÁRIO | TOTAL
5695 | CAMINHÃO BASCULANTE 6 M3, PESO BRUTO TOTAL 16.000 KG, CARGA ÚTIL MÁXIMA 13.071 KG, DISTÂNCIA ENTRE EIXOS 4,80 M, POTÊNCIA 230 CV INCLUSIVE CAÇAMBA METÁLICA - MANUTENÇÃO. AF_06/2014 | SINAPI | H | 1 | 20.49 | 20.49
53792 | CAMINHÃO BASCULANTE 6 M3, PESO BRUTO TOTAL 16.000 KG, CARGA ÚTIL MÁXIMA 13.071 KG, DISTÂNCIA ENTRE EIXOS 4,80 M, POTÊNCIA 230 CV INCLUSIVE CAÇAMBA METÁLICA - MATERIAIS NA OPERAÇÃO. AF_06/2014 | SINAPI | H | 1 | 74.64 | 74.64
88281 | MOTORISTA DE BASCULANTE COM ENCARGOS COMPLEMENTARES | SINAPI | H | 1 | 28.3 | 28.3
91367 | CAMINHÃO BASCULANTE 6 M3, PESO BRUTO TOTAL 16.000 KG, CARGA ÚTIL MÁXIMA 13.071 KG, DISTÂNCIA ENTRE EIXOS 4,80 M, POTÊNCIA 230 CV INCLUSIVE CAÇAMBA METÁLICA - DEPRECIAÇÃO. AF_06/2014 | SINAPI | H | 1 | 14.57 | 14.57
91368 | CAMINHÃO BASCULANTE 6 M3, PESO BRUTO TOTAL 16.000 KG, CARGA ÚTIL MÁXIMA 13.071 KG, DISTÂNCIA ENTRE EIXOS 4,80 M, POTÊNCIA 230 CV INCLUSIVE CAÇAMBA METÁLICA - JUROS. AF_06/2014 | SINAPI | H | 1 | 3.44 | 3.44
91369 | CAMINHÃO BASCULANTE 6 M3, PESO BRUTO TOTAL 16.000 KG, CARGA ÚTIL MÁXIMA 13.071 KG, DISTÂNCIA ENTRE EIXOS 4,80 M, POTÊNCIA 230 CV INCLUSIVE CAÇAMBA METÁLICA - IMPOSTOS E | SINAPI | H | 1 | 0.69 | 0.69
91369 | SEGUROS. AF_06/2014
|  |  |  | TOTAL SERVICO: |  | 142.13
|  |  |  | VALOR: |  | 142.13
5695 - CAMINHÃO BASCULANTE 6 M3, PESO BRUTO TOTAL 16.000 KG, CARGA ÚTIL MÁXIMA 13.071 KG, DISTÂNCIA ENTRE EIXOS 4,80 M, POTÊNCIA 230 CV INCLUSIVE CAÇAMBA METÁLICA - MANUTENÇÃO. AF_06/2014 (H)
EQUIPAMENTO |  | FONTE | UNID | COEFICIENTE | PREÇO UNITÁRIO | TOTAL
00037733 | CACAMBA METALICA BASCULANTE COM CAPACIDADE DE 6 M3 (INCLUI MONTAGEM, NAO INCLUI CAMINHAO) | SINAPI | UN | 8.49e-05 | 28951.04 | 2.4579
00037760 | CAMINHAO TOCO, PESO BRUTO TOTAL 16000 KG, CARGA UTIL MAXIMA 13071 KG, DISTANCIA ENTRE EIXOS 4,80 M, POTENCIA 230 CV (INCLUI CABINE E CHASSI, NAO INCLUI CARROCERIA) | SINAPI | UN | 8.49e-05 | 212503.15 | 18.0415
|  |  |  | TOTAL EQUIPAMENTO: |  | 20.4995
|  |  |  | VALOR: |  | 20.49
53792 - CAMINHÃO BASCULANTE 6 M3, PESO BRUTO TOTAL 16.000 KG, CARGA ÚTIL MÁXIMA 13.071 KG, DISTÂNCIA ENTRE EIXOS 4,80 M, POTÊNCIA 230 CV INCLUSIVE CAÇAMBA METÁLICA - MATERIAIS NA OPERAÇÃO. AF_06/2014 (H)
MATERIAL |  | FONTE | UNID | COEFICIENTE | PREÇO UNITÁRIO | TOTAL
00004221 | OLEO DIESEL COMBUSTIVEL COMUM | SINAPI | L | 25.39 | 2.94 | 74.6466
|  |  |  | TOTAL MATERIAL: |  | 74.6466
|  |  |  | VALOR: |  | 74.64
88281 - MOTORISTA DE BASCULANTE COM ENCARGOS COMPLEMENTARES (H)
GERAL |  | FONTE | UNID | COEFICIENTE | PREÇO UNITÁRIO | TOTAL
00037370 | ALIMENTACAO - HORISTA (ENCARGOS COMPLEMENTARES) (COLETADO CAIXA) | SINAPI | H | 1 | 2.26 | 2.26
00037371 | TRANSPORTE - HORISTA (ENCARGOS COMPLEMENTARES) (COLETADO CAIXA) | SINAPI | H | 1 | 0.48 | 0.48
00037372 | EXAMES - HORISTA (ENCARGOS COMPLEMENTARES) (COLETADO CAIXA) | SINAPI | H | 1 | 0.37 | 0.37
00037373 | SEGURO - HORISTA (ENCARGOS COMPLEMENTARES) (COLETADO CAIXA) | SINAPI | H | 1 | 0.02 | 0.02
|  |  |  | TOTAL GERAL: |  | 3.13
MAO DE OBRA |  | FONTE | UNID | COEFICIENTE | PREÇO UNITÁRIO | TOTAL
00020020 | MOTORISTA DE CAMINHAO BASCULANTE | SINAPI | H | 1 | 25.07 | 25.07
|  |  |  | TOTAL MAO DE OBRA: |  | 25.07
SERVICO |  | FONTE | UNID | COEFICIENTE | PREÇO UNITÁRIO | TOTAL
95346 | CURSO DE CAPACITAÇÃO PARA MOTORISTA DE BASCULANTE (ENCARGOS COMPLEMENTARES) - HORISTA | SINAPI | H | 1 | 0.1 | 0.1
|  |  |  | TOTAL SERVICO: |  | 0.1
|  |  |  | VALOR: |  | 28.3
95346 - CURSO DE CAPACITAÇÃO PARA MOTORISTA DE BASCULANTE (ENCARGOS COMPLEMENTARES) - HORISTA (H)
MAO DE OBRA |  | FONTE | UNID | COEFICIENTE | PREÇO UNITÁRIO | TOTAL
00020020 | MOTORISTA DE CAMINHAO BASCULANTE | SINAPI | H | 0.0041 | 25.07 | 0.10279
|  |  |  | TOTAL MAO DE OBRA: |  | 0.10279
|  |  |  | VALOR: |  | 0.1
91367 - CAMINHÃO BASCULANTE 6 M3, PESO BRUTO TOTAL 16.000 KG, CARGA ÚTIL MÁXIMA 13.071 KG, DISTÂNCIA ENTRE EIXOS 4,80 M, POTÊNCIA 230 CV INCLUSIVE CAÇAMBA METÁLICA - DEPRECIAÇÃO. AF_06/2014 (H)
EQUIPAMENTO |  | FONTE | UNID | COEFICIENTE | PREÇO UNITÁRIO | TOTAL
00037733 | CACAMBA METALICA BASCULANTE COM CAPACIDADE DE 6 M3 (INCLUI MONTAGEM, NAO INCLUI CAMINHAO) | SINAPI | UN | 6.04e-05 | 28951.04 | 1.7486
00037760 | CAMINHAO TOCO, PESO BRUTO TOTAL 16000 KG, CARGA UTIL MAXIMA 13071 KG, DISTANCIA ENTRE EIXOS 4,80 M, POTENCIA 230 CV (INCLUI CABINE E CHASSI, NAO INCLUI CARROCERIA) | SINAPI | UN | 6.04e-05 | 212503.15 | 12.8352
|  |  |  | TOTAL EQUIPAMENTO: |  | 14.5838
|  |  |  | VALOR: |  | 14.57
91368 - CAMINHÃO BASCULANTE 6 M3, PESO BRUTO TOTAL 16.000 KG, CARGA ÚTIL MÁXIMA 13.071 KG, DISTÂNCIA ENTRE EIXOS 4,80 M, POTÊNCIA 230 CV INCLUSIVE CAÇAMBA METÁLICA - JUROS. AF_06/2014 (H)
EQUIPAMENTO |  | FONTE | UNID | COEFICIENTE | PREÇO UNITÁRIO | TOTAL
00037733 | CACAMBA METALICA BASCULANTE COM CAPACIDADE DE 6 M3 (INCLUI MONTAGEM, NAO INCLUI CAMINHAO) | SINAPI | UN | 1.43e-05 | 28951.04 | 0.414
00037760 | CAMINHAO TOCO, PESO BRUTO TOTAL 16000 KG, CARGA UTIL MAXIMA 13071 KG, DISTANCIA ENTRE EIXOS 4,80 M, POTENCIA 230 CV (INCLUI CABINE E CHASSI, NAO INCLUI CARROCERIA) | SINAPI | UN | 1.43e-05 | 212503.15 | 3.0388
|  |  |  | TOTAL EQUIPAMENTO: |  | 3.4528
|  |  |  | VALOR: |  | 3.44
91369 - CAMINHÃO BASCULANTE 6 M3, PESO BRUTO TOTAL 16.000 KG, CARGA ÚTIL MÁXIMA 13.071 KG, DISTÂNCIA ENTRE EIXOS 4,80 M, POTÊNCIA 230 CV INCLUSIVE CAÇAMBA METÁLICA - IMPOSTOS E SEGUROS. AF_06/2014 (H)
EQUIPAMENTO |  | FONTE | UNID | COEFICIENTE | PREÇO UNITÁRIO | TOTAL
00037733 | CACAMBA METALICA BASCULANTE COM CAPACIDADE DE 6 M3 (INCLUI MONTAGEM, NAO INCLUI CAMINHAO) | SINAPI | UN | 2.9e-06 | 28951.04 | 0.083958
00037760 | CAMINHAO TOCO, PESO BRUTO TOTAL 16000 KG, CARGA UTIL MAXIMA 13071 KG, DISTANCIA ENTRE EIXOS 4,80 M, POTENCIA 230 CV (INCLUI CABINE E CHASSI, NAO INCLUI CARROCERIA) | SINAPI | UN | 2.9e-06 | 212503.15 | 0.61626
|  |  |  | TOTAL EQUIPAMENTO: |  | 0.70022
|  |  |  | VALOR: |  | 0.69
6259 - CAMINHÃO PIPA 6.000 L, PESO BRUTO TOTAL 13.000 KG, DISTÂNCIA ENTRE EIXOS 4,80 M, POTÊNCIA 189 CV INCLUSIVE TANQUE DE AÇO PARA TRANSPORTE DE ÁGUA, CAPACIDADE 6 M3 - CHP DIURNO. AF_06/2014 (CHP)
SERVICO |  | FONTE | UNID | COEFICIENTE | PREÇO UNITÁRIO | TOTAL
5747 | CAMINHÃO PIPA 6.000 L, PESO BRUTO TOTAL 13.000 KG, DISTÂNCIA ENTRE EIXOS 4,80 M, POTÊNCIA 189 CV INCLUSIVE TANQUE DE AÇO PARA TRANSPORTE DE ÁGUA, CAPACIDADE 6 M3 - MATERIAIS NA OPERAÇÃO. AF_06/2014 | SINAPI | H | 1 | 61.35 | 61.35
53882 | CAMINHÃO PIPA 6.000 L, PESO BRUTO TOTAL 13.000 KG, DISTÂNCIA ENTRE EIXOS 4,80 M, POTÊNCIA 189 CV INCLUSIVE TANQUE DE AÇO PARA TRANSPORTE DE ÁGUA, CAPACIDADE 6 M3 - MANUTENÇÃO. AF_06/2014 | SINAPI | H | 1 | 13.88 | 13.88
88282 | MOTORISTA DE CAMINHÃO COM ENCARGOS COMPLEMENTARES | SINAPI | H | 1 | 28.3 | 28.3
91359 | CAMINHÃO PIPA 6.000 L, PESO BRUTO TOTAL 13.000 KG, DISTÂNCIA ENTRE EIXOS 4,80 M, POTÊNCIA 189 CV INCLUSIVE TANQUE DE AÇO PARA TRANSPORTE DE ÁGUA, CAPACIDADE 6 M3 - DEPRECIAÇÃO. AF_06/2014 | SINAPI | H | 1 | 11.11 | 11.11
91360 | CAMINHÃO PIPA 6.000 L, PESO BRUTO TOTAL 13.000 KG, DISTÂNCIA ENTRE EIXOS 4,80 M, POTÊNCIA 189 CV INCLUSIVE TANQUE DE AÇO PARA TRANSPORTE DE ÁGUA, CAPACIDADE 6 M3 - JUROS. AF_06/2014 | SINAPI | H | 1 | 2.83 | 2.83
91361 | CAMINHÃO PIPA 6.000 L, PESO BRUTO TOTAL 13.000 KG, DISTÂNCIA ENTRE EIXOS 4,80 M, POTÊNCIA 189 CV INCLUSIVE TANQUE DE AÇO PARA TRANSPORTE DE ÁGUA, CAPACIDADE 6 M3 - IMPOSTOS E SEGUROS. AF_06/2014 | SINAPI | H | 1 | 0.57 | 0.57
|  |  |  | TOTAL SERVICO: |  | 118.04
|  |  |  | VALOR: |  | 118.04
5747 - CAMINHÃO PIPA 6.000 L, PESO BRUTO TOTAL 13.000 KG, DISTÂNCIA ENTRE EIXOS 4,80 M, POTÊNCIA 189 CV INCLUSIVE TANQUE DE AÇO PARA TRANSPORTE DE ÁGUA, CAPACIDADE 6 M3 - MATERIAIS NA OPERAÇÃO. AF_06/2014 (H)
MATERIAL |  | FONTE | UNID | COEFICIENTE | PREÇO UNITÁRIO | TOTAL
00004221 | OLEO DIESEL COMBUSTIVEL COMUM | SINAPI | L | 20.87 | 2.94 | 61.3578
|  |  |  | TOTAL MATERIAL: |  | 61.3578
|  |  |  | VALOR: |  | 61.35
53882 - CAMINHÃO PIPA 6.000 L, PESO BRUTO TOTAL 13.000 KG, DISTÂNCIA ENTRE EIXOS 4,80 M, POTÊNCIA 189 CV INCLUSIVE TANQUE DE AÇO PARA TRANSPORTE DE ÁGUA, CAPACIDADE 6 M3 - MANUTENÇÃO. AF_06/2014 (H)
EQUIPAMENTO |  | FONTE | UNID | COEFICIENTE | PREÇO UNITÁRIO | TOTAL
00037745 | CAMINHAO TOCO, PESO BRUTO TOTAL 13000 KG, CARGA UTIL MAXIMA 7925 KG, DISTANCIA ENTRE EIXOS 4,80 M, POTENCIA 189 CV (INCLUI CABINE E CHASSI, NAO INCLUI CARROCERIA) | SINAPI | UN | 6.9e-05 | 181000 | 12.489
|  |  |  | TOTAL EQUIPAMENTO: |  | 12.489
MATERIAL |  | FONTE | UNID | COEFICIENTE | PREÇO UNITÁRIO | TOTAL
00037738 | TANQUE DE ACO PARA TRANSPORTE DE AGUA COM CAPACIDADE DE 6 M3 (INCLUI MONTAGEM, NAO INCLUI CAMINHAO) | SINAPI | UN | 6.9e-05 | 20293.78 | 1.4003
|  |  |  | TOTAL MATERIAL: |  | 1.4003
|  |  |  | VALOR: |  | 13.88
88282 - MOTORISTA DE CAMINHÃO COM ENCARGOS COMPLEMENTARES (H)
GERAL |  | FONTE | UNID | COEFICIENTE | PREÇO UNITÁRIO | TOTAL
00037370 | ALIMENTACAO - HORISTA (ENCARGOS COMPLEMENTARES) (COLETADO CAIXA) | SINAPI | H | 1 | 2.26 | 2.26
00037371 | TRANSPORTE - HORISTA (ENCARGOS COMPLEMENTARES) (COLETADO CAIXA) | SINAPI | H | 1 | 0.48 | 0.48
00037372 | EXAMES - HORISTA (ENCARGOS COMPLEMENTARES) (COLETADO CAIXA) | SINAPI | H | 1 | 0.37 | 0.37
00037373 | SEGURO - HORISTA (ENCARGOS COMPLEMENTARES) (COLETADO CAIXA) | SINAPI | H | 1 | 0.02 | 0.02
|  |  |  | TOTAL GERAL: |  | 3.13
MAO DE OBRA |  | FONTE | UNID | COEFICIENTE | PREÇO UNITÁRIO | TOTAL
00004093 | MOTORISTA DE CAMINHAO | SINAPI | H | 1 | 25.07 | 25.07
|  |  |  | TOTAL MAO DE OBRA: |  | 25.07
SERVICO |  | FONTE | UNID | COEFICIENTE | PREÇO UNITÁRIO | TOTAL
95347 | CURSO DE CAPACITAÇÃO PARA MOTORISTA DE CAMINHÃO (ENCARGOS COMPLEMENTARES) - HORISTA | SINAPI | H | 1 | 0.1 | 0.1
|  |  |  | TOTAL SERVICO: |  | 0.1
|  |  |  | VALOR: |  | 28.3
95347 - CURSO DE CAPACITAÇÃO PARA MOTORISTA DE CAMINHÃO (ENCARGOS COMPLEMENTARES) - HORISTA (H)
MAO DE OBRA |  | FONTE | UNID | COEFICIENTE | PREÇO UNITÁRIO | TOTAL
00004093 | MOTORISTA DE CAMINHAO | SINAPI | H | 0.0041 | 25.07 | 0.10279
|  |  |  | TOTAL MAO DE OBRA: |  | 0.10279
|  |  |  | VALOR: |  | 0.1
91359 - CAMINHÃO PIPA 6.000 L, PESO BRUTO TOTAL 13.000 KG, DISTÂNCIA ENTRE EIXOS 4,80 M, POTÊNCIA 189 CV INCLUSIVE TANQUE DE AÇO PARA TRANSPORTE DE ÁGUA, CAPACIDADE 6 M3 - DEPRECIAÇÃO. AF_06/2014 (H)
EQUIPAMENTO |  | FONTE | UNID | COEFICIENTE | PREÇO UNITÁRIO | TOTAL
00037745 | CAMINHAO TOCO, PESO BRUTO TOTAL 13000 KG, CARGA UTIL MAXIMA 7925 KG, DISTANCIA ENTRE EIXOS 4,80 M, POTENCIA 189 CV (INCLUI CABINE E CHASSI, NAO INCLUI CARROCERIA) | SINAPI | UN | 5.52e-05 | 181000 | 9.9912
|  |  |  | TOTAL EQUIPAMENTO: |  | 9.9912
MATERIAL |  | FONTE | UNID | COEFICIENTE | PREÇO UNITÁRIO | TOTAL
00037738 | TANQUE DE ACO PARA TRANSPORTE DE AGUA COM CAPACIDADE DE 6 M3 (INCLUI MONTAGEM, NAO INCLUI CAMINHAO) | SINAPI | UN | 5.52e-05 | 20293.78 | 1.1202
|  |  |  | TOTAL MATERIAL: |  | 1.1202
|  |  |  | VALOR: |  | 11.11
91360 - CAMINHÃO PIPA 6.000 L, PESO BRUTO TOTAL 13.000 KG, DISTÂNCIA ENTRE EIXOS 4,80 M, POTÊNCIA 189 CV INCLUSIVE TANQUE DE AÇO PARA TRANSPORTE DE ÁGUA, CAPACIDADE 6 M3 - JUROS. AF_06/2014 (H)
EQUIPAMENTO |  | FONTE | UNID | COEFICIENTE | PREÇO UNITÁRIO | TOTAL
00037745 | CAMINHAO TOCO, PESO BRUTO TOTAL 13000 KG, CARGA UTIL MAXIMA 7925 KG, DISTANCIA ENTRE EIXOS 4,80 M, POTENCIA 189 CV (INCLUI CABINE E CHASSI, NAO INCLUI CARROCERIA) | SINAPI | UN | 1.41e-05 | 181000 | 2.5521
|  |  |  | TOTAL EQUIPAMENTO: |  | 2.5521
MATERIAL |  | FONTE | UNID | COEFICIENTE | PREÇO UNITÁRIO | TOTAL
00037738 | TANQUE DE ACO PARA TRANSPORTE DE AGUA COM CAPACIDADE DE 6 M3 (INCLUI MONTAGEM, NAO INCLUI CAMINHAO) | SINAPI | UN | 1.41e-05 | 20293.78 | 0.28614
|  |  |  | TOTAL MATERIAL: |  | 0.28614
|  |  |  | VALOR: |  | 2.83
91361 - CAMINHÃO PIPA 6.000 L, PESO BRUTO TOTAL 13.000 KG, DISTÂNCIA ENTRE EIXOS 4,80 M, POTÊNCIA 189 CV INCLUSIVE TANQUE DE AÇO PARA TRANSPORTE DE ÁGUA, CAPACIDADE 6 M3 - IMPOSTOS E SEGUROS. AF_06/2014 (H)
EQUIPAMENTO |  | FONTE | UNID | COEFICIENTE | PREÇO UNITÁRIO | TOTAL
00037745 | CAMINHAO TOCO, PESO BRUTO TOTAL 13000 KG, CARGA UTIL MAXIMA 7925 KG, DISTANCIA ENTRE EIXOS 4,80 M, POTENCIA 189 CV (INCLUI CABINE E CHASSI, NAO INCLUI CARROCERIA) | SINAPI | UN | 2.9e-06 | 181000 | 0.5249
|  |  |  | TOTAL EQUIPAMENTO: |  | 0.5249
MATERIAL |  | FONTE | UNID | COEFICIENTE | PREÇO UNITÁRIO | TOTAL
00037738 | TANQUE DE ACO PARA TRANSPORTE DE AGUA COM CAPACIDADE DE 6 M3 (INCLUI MONTAGEM, NAO INCLUI CAMINHAO) | SINAPI | UN | 2.9e-06 | 20293.78 | 0.058852
|  |  |  | TOTAL MATERIAL: |  | 0.058852
|  |  |  | VALOR: |  | 0.57
5901 - CAMINHÃO PIPA 10.000 L TRUCADO, PESO BRUTO TOTAL 23.000 KG, CARGA ÚTIL MÁXIMA 15.935 KG, DISTÂNCIA ENTRE EIXOS 4,8 M, POTÊNCIA 230 CV, INCLUSIVE TANQUE DE AÇO PARA TRANSPORTE DE ÁGUA - CHP DIURNO. AF_06/2014 (CHP)
SERVICO |  | FONTE | UNID | COEFICIENTE | PREÇO UNITÁRIO | TOTAL
5763 | CAMINHÃO PIPA 10.000 L TRUCADO, PESO BRUTO TOTAL 23.000 KG, CARGA ÚTIL MÁXIMA 15.935 KG, DISTÂNCIA ENTRE EIXOS 4,8 M, POTÊNCIA 230 CV, INCLUSIVE TANQUE DE AÇO PARA TRANSPORTE DE ÁGUA - MANUTENÇÃO. AF_06/2014 | SINAPI | H | 1 | 17.88 | 17.88
53831 | CAMINHÃO PIPA 10.000 L TRUCADO, PESO BRUTO TOTAL 23.000 KG, CARGA ÚTIL MÁXIMA 15.935 KG, DISTÂNCIA ENTRE EIXOS 4,8 M, POTÊNCIA 230 CV, INCLUSIVE TANQUE DE AÇO PARA TRANSPORTE DE ÁGUA - MATERIAIS NA OPERAÇÃO. AF_06/2014 | SINAPI | H | 1 | 74.64 | 74.64
88282 | MOTORISTA DE CAMINHÃO COM ENCARGOS COMPLEMENTARES | SINAPI | H | 1 | 28.3 | 28.3
91396 | CAMINHÃO PIPA 10.000 L TRUCADO, PESO BRUTO TOTAL 23.000 KG, CARGA ÚTIL MÁXIMA 15.935 KG, DISTÂNCIA ENTRE EIXOS 4,8 M, POTÊNCIA 230 CV, INCLUSIVE TANQUE DE AÇO PARA TRANSPORTE DE ÁGUA - DEPRECIAÇÃO. AF_06/2014 | SINAPI | H | 1 | 14.31 | 14.31
91397 | CAMINHÃO PIPA 10.000 L TRUCADO, PESO BRUTO TOTAL 23.000 KG, CARGA ÚTIL MÁXIMA 15.935 KG, DISTÂNCIA ENTRE EIXOS 4,8 M, POTÊNCIA 230 CV, INCLUSIVE TANQUE DE AÇO PARA TRANSPORTE DE ÁGUA - JUROS. AF_06/2014 | SINAPI | H | 1 | 3.65 | 3.65
91398 | CAMINHÃO PIPA 10.000 L TRUCADO, PESO BRUTO TOTAL 23.000 KG, CARGA ÚTIL MÁXIMA 15.935 KG, DISTÂNCIA ENTRE EIXOS 4,8 M, POTÊNCIA 230 CV, INCLUSIVE TANQUE DE AÇO PARA TRANSPORTE DE ÁGUA - IMPOSTOS E SEGUROS. AF_06/2014 | SINAPI | H | 1 | 0.75 | 0.75
|  |  |  | TOTAL SERVICO: |  | 139.53
|  |  |  | VALOR: |  | 139.53
5763 - CAMINHÃO PIPA 10.000 L TRUCADO, PESO BRUTO TOTAL 23.000 KG, CARGA ÚTIL MÁXIMA 15.935 KG, DISTÂNCIA ENTRE EIXOS 4,8 M, POTÊNCIA 230 CV, INCLUSIVE TANQUE DE AÇO PARA TRANSPORTE DE ÁGUA - MANUTENÇÃO. AF_06/2014 (H)
EQUIPAMENTO |  | FONTE | UNID | COEFICIENTE | PREÇO UNITÁRIO | TOTAL
00037747 | CAMINHAO TRUCADO, PESO BRUTO TOTAL 23000 KG, CARGA UTIL MAXIMA 15935 KG, DISTANCIA ENTRE EIXOS 4,80 M, POTENCIA 230 CV (INCLUI CABINE E CHASSI, NAO INCLUI CARROCERIA) | SINAPI | UN | 6.9e-05 | 235013.6 | 16.2159
|  |  |  | TOTAL EQUIPAMENTO: |  | 16.2159
MATERIAL |  | FONTE | UNID | COEFICIENTE | PREÇO UNITÁRIO | TOTAL
00037736 | TANQUE DE ACO CARBONO NAO REVESTIDO, PARA TRANSPORTE DE AGUA COM CAPACIDADE DE 10 M3, COM BOMBA CENTRIFUGA POR TOMADA DE FORCA, VAZAO MAXIMA *75* M3/H (INCLUI MONTAGEM, NAO INCLUI CAMINHAO) | SINAPI | UN | 6.9e-05 | 24320 | 1.6781
|  |  |  | TOTAL MATERIAL: |  | 1.6781
|  |  |  | VALOR: |  | 17.88
53831 - CAMINHÃO PIPA 10.000 L TRUCADO, PESO BRUTO TOTAL 23.000 KG, CARGA ÚTIL MÁXIMA 15.935 KG, DISTÂNCIA ENTRE EIXOS 4,8 M, POTÊNCIA 230 CV, INCLUSIVE TANQUE DE AÇO PARA TRANSPORTE DE ÁGUA - MATERIAIS NA OPERAÇÃO. AF_06/2014 (H)
MATERIAL |  | FONTE | UNID | COEFICIENTE | PREÇO UNITÁRIO | TOTAL
00004221 | OLEO DIESEL COMBUSTIVEL COMUM | SINAPI | L | 25.39 | 2.94 | 74.6466
|  |  |  | TOTAL MATERIAL: |  | 74.6466
|  |  |  | VALOR: |  | 74.64
91396 - CAMINHÃO PIPA 10.000 L TRUCADO, PESO BRUTO TOTAL 23.000 KG, CARGA ÚTIL MÁXIMA 15.935 KG, DISTÂNCIA ENTRE EIXOS 4,8 M, POTÊNCIA 230 CV, INCLUSIVE TANQUE DE AÇO PARA TRANSPORTE DE ÁGUA - DEPRECIAÇÃO. AF_06/2014 (H)
EQUIPAMENTO |  | FONTE | UNID | COEFICIENTE | PREÇO UNITÁRIO | TOTAL
00037747 | CAMINHAO TRUCADO, PESO BRUTO TOTAL 23000 KG, CARGA UTIL MAXIMA 15935 KG, DISTANCIA ENTRE EIXOS 4,80 M, POTENCIA 230 CV (INCLUI CABINE E CHASSI, NAO INCLUI CARROCERIA) | SINAPI | UN | 5.52e-05 | 235013.6 | 12.9728
|  |  |  | TOTAL EQUIPAMENTO: |  | 12.9728
MATERIAL |  | FONTE | UNID | COEFICIENTE | PREÇO UNITÁRIO | TOTAL
00037736 | TANQUE DE ACO CARBONO NAO REVESTIDO, PARA TRANSPORTE DE AGUA COM CAPACIDADE DE 10 M3, COM BOMBA CENTRIFUGA POR TOMADA DE FORCA, VAZAO MAXIMA *75* M3/H (INCLUI MONTAGEM, NAO INCLUI CAMINHAO) | SINAPI | UN | 5.52e-05 | 24320 | 1.3425
|  |  |  | TOTAL MATERIAL: |  | 1.3425
|  |  |  | VALOR: |  | 14.31
91397 - CAMINHÃO PIPA 10.000 L TRUCADO, PESO BRUTO TOTAL 23.000 KG, CARGA ÚTIL MÁXIMA 15.935 KG, DISTÂNCIA ENTRE EIXOS 4,8 M, POTÊNCIA 230 CV, INCLUSIVE TANQUE DE AÇO PARA TRANSPORTE DE ÁGUA - JUROS. AF_06/2014 (H)
EQUIPAMENTO |  | FONTE | UNID | COEFICIENTE | PREÇO UNITÁRIO | TOTAL
00037747 | CAMINHAO TRUCADO, PESO BRUTO TOTAL 23000 KG, CARGA UTIL MAXIMA 15935 KG, DISTANCIA ENTRE EIXOS 4,80 M, POTENCIA 230 CV (INCLUI CABINE E CHASSI, NAO INCLUI CARROCERIA) | SINAPI | UN | 1.41e-05 | 235013.6 | 3.3137
|  |  |  | TOTAL EQUIPAMENTO: |  | 3.3137
MATERIAL |  | FONTE | UNID | COEFICIENTE | PREÇO UNITÁRIO | TOTAL
00037736 | TANQUE DE ACO CARBONO NAO REVESTIDO, PARA TRANSPORTE DE AGUA COM CAPACIDADE DE 10 M3, COM BOMBA CENTRIFUGA POR TOMADA DE FORCA, VAZAO MAXIMA *75* M3/H (INCLUI MONTAGEM, NAO INCLUI CAMINHAO) | SINAPI | UN | 1.41e-05 | 24320 | 0.34291
|  |  |  | TOTAL MATERIAL: |  | 0.34291
|  |  |  | VALOR: |  | 3.65
91398 - CAMINHÃO PIPA 10.000 L TRUCADO, PESO BRUTO TOTAL 23.000 KG, CARGA ÚTIL MÁXIMA 15.935 KG, DISTÂNCIA ENTRE EIXOS 4,8 M, POTÊNCIA 230 CV, INCLUSIVE TANQUE DE AÇO PARA TRANSPORTE DE ÁGUA - IMPOSTOS E SEGUROS. AF_06/2014 (H)
EQUIPAMENTO |  | FONTE | UNID | COEFICIENTE | PREÇO UNITÁRIO | TOTAL
00037747 | CAMINHAO TRUCADO, PESO BRUTO TOTAL 23000 KG, CARGA UTIL MAXIMA 15935 KG, DISTANCIA ENTRE EIXOS 4,80 M, POTENCIA 230 CV (INCLUI CABINE E CHASSI, NAO INCLUI CARROCERIA) | SINAPI | UN | 2.9e-06 | 235013.6 | 0.68154
|  |  |  | TOTAL EQUIPAMENTO: |  | 0.68154
MATERIAL |  | FONTE | UNID | COEFICIENTE | PREÇO UNITÁRIO | TOTAL
00037736 | TANQUE DE ACO CARBONO NAO REVESTIDO, PARA TRANSPORTE DE AGUA COM CAPACIDADE DE 10 M3, COM BOMBA CENTRIFUGA POR TOMADA DE FORCA, VAZAO MAXIMA *75* M3/H (INCLUI MONTAGEM, NAO INCLUI CAMINHAO) | SINAPI | UN | 2.9e-06 | 24320 | 0.070528
|  |  |  | TOTAL MATERIAL: |  | 0.070528
|  |  |  | VALOR: |  | 0.75
5903 - CAMINHÃO PIPA 10.000 L TRUCADO, PESO BRUTO TOTAL 23.000 KG, CARGA ÚTIL MÁXIMA 15.935 KG, DISTÂNCIA ENTRE EIXOS 4,8 M, POTÊNCIA 230 CV, INCLUSIVE TANQUE DE AÇO PARA TRANSPORTE DE ÁGUA - CHI DIURNO. AF_06/2014 (CHI)
SERVICO |  | FONTE | UNID | COEFICIENTE | PREÇO UNITÁRIO | TOTAL
88282 | MOTORISTA DE CAMINHÃO COM ENCARGOS COMPLEMENTARES | SINAPI | H | 1 | 28.3 | 28.3
91396 | CAMINHÃO PIPA 10.000 L TRUCADO, PESO BRUTO TOTAL 23.000 KG, CARGA ÚTIL MÁXIMA 15.935 KG, DISTÂNCIA ENTRE EIXOS 4,8 M, POTÊNCIA 230 CV, INCLUSIVE TANQUE DE AÇO PARA TRANSPORTE DE ÁGUA - DEPRECIAÇÃO. AF_06/2014 | SINAPI | H | 1 | 14.31 | 14.31
91397 | CAMINHÃO PIPA 10.000 L TRUCADO, PESO BRUTO TOTAL 23.000 KG, CARGA ÚTIL MÁXIMA 15.935 KG, DISTÂNCIA ENTRE EIXOS 4,8 M, POTÊNCIA 230 CV, INCLUSIVE TANQUE DE AÇO PARA TRANSPORTE DE ÁGUA - JUROS. AF_06/2014 | SINAPI | H | 1 | 3.65 | 3.65
91398 | CAMINHÃO PIPA 10.000 L TRUCADO, PESO BRUTO TOTAL 23.000 KG, CARGA ÚTIL MÁXIMA 15.935 KG, DISTÂNCIA ENTRE EIXOS 4,8 M, POTÊNCIA 230 CV, INCLUSIVE TANQUE DE AÇO PARA TRANSPORTE DE ÁGUA - IMPOSTOS E SEGUROS. AF_06/2014 | SINAPI | H | 1 | 0.75 | 0.75
|  |  |  | TOTAL SERVICO: |  | 47.01
|  |  |  | VALOR: |  | 47.01
91533 - COMPACTADOR DE SOLOS DE PERCUSSÃO (SOQUETE) COM MOTOR A GASOLINA 4 TEMPOS, POTÊNCIA 4 CV - CHP DIURNO. AF_08/2015 (CHP)
SERVICO |  | FONTE | UNID | COEFICIENTE | PREÇO UNITÁRIO | TOTAL
88297 | OPERADOR DE MÁQUINAS E EQUIPAMENTOS COM ENCARGOS COMPLEMENTARES | SINAPI | H | 1 | 29.22 | 29.22
91529 | COMPACTADOR DE SOLOS DE PERCUSSÃO (SOQUETE) COM MOTOR A GASOLINA 4 TEMPOS, POTÊNCIA 4 CV - DEPRECIAÇÃO. AF_08/2015 | SINAPI | H | 1 | 0.89 | 0.89
91530 | COMPACTADOR DE SOLOS DE PERCUSSÃO (SOQUETE) COM MOTOR A GASOLINA 4 TEMPOS, POTÊNCIA 4 CV - JUROS. AF_08/2015 | SINAPI | H | 1 | 0.28 | 0.28
91531 | COMPACTADOR DE SOLOS DE PERCUSSÃO (SOQUETE) COM MOTOR A GASOLINA 4 TEMPOS, POTÊNCIA 4 CV - MANUTENÇÃO. AF_08/2015 | SINAPI | H | 1 | 0.94 | 0.94
91532 | COMPACTADOR DE SOLOS DE PERCUSSÃO (SOQUETE) COM MOTOR A GASOLINA 4 TEMPOS, POTÊNCIA 4 CV - MATERIAIS NA OPERAÇÃO. AF_08/2015 | SINAPI | H | 1 | 3.16 | 3.16
|  |  |  | TOTAL SERVICO: |  | 34.49
|  |  |  | VALOR: |  | 34.49
88297 - OPERADOR DE MÁQUINAS E EQUIPAMENTOS COM ENCARGOS COMPLEMENTARES (H)
GERAL |  | FONTE | UNID | COEFICIENTE | PREÇO UNITÁRIO | TOTAL
00037370 | ALIMENTACAO - HORISTA (ENCARGOS COMPLEMENTARES) (COLETADO CAIXA) | SINAPI | H | 1 | 2.26 | 2.26
00037371 | TRANSPORTE - HORISTA (ENCARGOS COMPLEMENTARES) (COLETADO CAIXA) | SINAPI | H | 1 | 0.48 | 0.48
00037372 | EXAMES - HORISTA (ENCARGOS COMPLEMENTARES) (COLETADO CAIXA) | SINAPI | H | 1 | 0.37 | 0.37
00037373 | SEGURO - HORISTA (ENCARGOS COMPLEMENTARES) (COLETADO CAIXA) | SINAPI | H | 1 | 0.02 | 0.02
|  |  |  | TOTAL GERAL: |  | 3.13
MAO DE OBRA |  | FONTE | UNID | COEFICIENTE | PREÇO UNITÁRIO | TOTAL
00004230 | OPERADOR DE MAQUINAS E EQUIPAMENTOS | SINAPI | H | 1 | 24.82 | 24.82
|  |  |  | TOTAL MAO DE OBRA: |  | 24.82
SERVICO |  | FONTE | UNID | COEFICIENTE | PREÇO UNITÁRIO | TOTAL
88237 | EPI (ENCARGOS COMPLEMENTARES) - HORISTA | SINAPI | H | 1 | 1.04 | 1.04
95360 | CURSO DE CAPACITAÇÃO PARA OPERADOR DE MÁQUINAS E EQUIPAMENTOS (ENCARGOS COMPLEMENTARES) - HORISTA | SINAPI | H | 1 | 0.23 | 0.23
|  |  |  | TOTAL SERVICO: |  | 1.27
|  |  |  | VALOR: |  | 29.22
95360 - CURSO DE CAPACITAÇÃO PARA OPERADOR DE MÁQUINAS E EQUIPAMENTOS (ENCARGOS COMPLEMENTARES) - HORISTA (H)
MAO DE OBRA |  | FONTE | UNID | COEFICIENTE | PREÇO UNITÁRIO | TOTAL
00004230 | OPERADOR DE MAQUINAS E EQUIPAMENTOS | SINAPI | H | 0.0093 | 24.82 | 0.23083
|  |  |  | TOTAL MAO DE OBRA: |  | 0.23083
|  |  |  | VALOR: |  | 0.23
91529 - COMPACTADOR DE SOLOS DE PERCUSSÃO (SOQUETE) COM MOTOR A GASOLINA 4 TEMPOS, POTÊNCIA 4 CV - DEPRECIAÇÃO. AF_08/2015 (H)
MATERIAL |  | FONTE | UNID | COEFICIENTE | PREÇO UNITÁRIO | TOTAL
00013458 | COMPACTADOR DE SOLOS DE PERCURSAO (SOQUETE) COM MOTOR A GASOLINA 4 TEMPOS DE 4 HP (4 CV) | SINAPI | UN | 8.44e-05 | 10589.65 | 0.89377
|  |  |  | TOTAL MATERIAL: |  | 0.89377
|  |  |  | VALOR: |  | 0.89
91530 - COMPACTADOR DE SOLOS DE PERCUSSÃO (SOQUETE) COM MOTOR A GASOLINA 4 TEMPOS, POTÊNCIA 4 CV - JUROS. AF_08/2015 (H)
MATERIAL |  | FONTE | UNID | COEFICIENTE | PREÇO UNITÁRIO | TOTAL
00013458 | COMPACTADOR DE SOLOS DE PERCURSAO (SOQUETE) COM MOTOR A GASOLINA 4 TEMPOS DE 4 HP (4 CV) | SINAPI | UN | 2.66e-05 | 10589.65 | 0.28168
|  |  |  | TOTAL MATERIAL: |  | 0.28168
|  |  |  | VALOR: |  | 0.28
91531 - COMPACTADOR DE SOLOS DE PERCUSSÃO (SOQUETE) COM MOTOR A GASOLINA 4 TEMPOS, POTÊNCIA 4 CV - MANUTENÇÃO. AF_08/2015 (H)
MATERIAL |  | FONTE | UNID | COEFICIENTE | PREÇO UNITÁRIO | TOTAL
00013458 | COMPACTADOR DE SOLOS DE PERCURSAO (SOQUETE) COM MOTOR A GASOLINA 4 TEMPOS DE 4 HP (4 CV) | SINAPI | UN | 8.88e-05 | 10589.65 | 0.94036
|  |  |  | TOTAL MATERIAL: |  | 0.94036
|  |  |  | VALOR: |  | 0.94
91532 - COMPACTADOR DE SOLOS DE PERCUSSÃO (SOQUETE) COM MOTOR A GASOLINA 4 TEMPOS, POTÊNCIA 4 CV - MATERIAIS NA OPERAÇÃO. AF_08/2015 (H)
MATERIAL |  | FONTE | UNID | COEFICIENTE | PREÇO UNITÁRIO | TOTAL
00004222 | GASOLINA COMUM | SINAPI | L | 0.88 | 3.6 | 3.168
|  |  |  | TOTAL MATERIAL: |  | 3.168
|  |  |  | VALOR: |  | 3.16
91534 - COMPACTADOR DE SOLOS DE PERCUSSÃO (SOQUETE) COM MOTOR A GASOLINA 4 TEMPOS, POTÊNCIA 4 CV - CHI DIURNO. AF_08/2015 (CHI)
SERVICO |  | FONTE | UNID | COEFICIENTE | PREÇO UNITÁRIO | TOTAL
88297 | OPERADOR DE MÁQUINAS E EQUIPAMENTOS COM ENCARGOS COMPLEMENTARES | SINAPI | H | 1 | 29.22 | 29.22
91529 | COMPACTADOR DE SOLOS DE PERCUSSÃO (SOQUETE) COM MOTOR A GASOLINA 4 TEMPOS, POTÊNCIA 4 CV - DEPRECIAÇÃO. AF_08/2015 | SINAPI | H | 1 | 0.89 | 0.89
91530 | COMPACTADOR DE SOLOS DE PERCUSSÃO (SOQUETE) COM MOTOR A GASOLINA 4 TEMPOS, POTÊNCIA 4 CV - JUROS. AF_08/2015 | SINAPI | H | 1 | 0.28 | 0.28
|  |  |  | TOTAL SERVICO: |  | 30.39
|  |  |  | VALOR: |  | 30.39
74010/001 - CARGA E DESCARGA MECANICA DE SOLO UTILIZANDO CAMINHAO BASCULANTE 6,0M3/16T E PA CARREGADEIRA SOBRE PNEUS 128 HP, CAPACIDADE DA CAÇAMBA 1,7 A 2,8 M3, PESO OPERACIONAL 11632 KG (M3)
SERVICO |  | FONTE | UNID | COEFICIENTE | PREÇO UNITÁRIO | TOTAL
5811 | CAMINHÃO BASCULANTE 6 M3, PESO BRUTO TOTAL 16.000 KG, CARGA ÚTIL MÁXIMA 13.071 KG, DISTÂNCIA ENTRE EIXOS 4,80 M, POTÊNCIA 230 CV INCLUSIVE CAÇAMBA METÁLICA - CHP DIURNO. AF_06/2014 | SINAPI | CHP | 0.003 | 142.13 | 0.42639
5940 | PÁ CARREGADEIRA SOBRE RODAS, POTÊNCIA LÍQUIDA 128 HP, CAPACIDADE DA CAÇAMBA 1,7 A 2,8 M3, PESO OPERACIONAL 11632 KG - CHP DIURNO. AF_06/2014 | SINAPI | CHP | 0.008 | 137.06 | 1.0965
88316 | SERVENTE COM ENCARGOS COMPLEMENTARES | SINAPI | H | 0.008 | 14.22 | 0.11376
|  |  |  | TOTAL SERVICO: |  | 1.6366
|  |  |  | VALOR: |  | 1.62
5940 - PÁ CARREGADEIRA SOBRE RODAS, POTÊNCIA LÍQUIDA 128 HP, CAPACIDADE DA CAÇAMBA 1,7 A 2,8 M3, PESO OPERACIONAL 11632 KG - CHP DIURNO. AF_06/2014 (CHP)
SERVICO |  | FONTE | UNID | COEFICIENTE | PREÇO UNITÁRIO | TOTAL
53857 | PÁ CARREGADEIRA SOBRE RODAS, POTÊNCIA LÍQUIDA 128 HP, CAPACIDADE DA CAÇAMBA 1,7 A 2,8 M3, PESO OPERACIONAL 11632 KG - MANUTENÇÃO. AF_06/2014 | SINAPI | H | 1 | 22.99 | 22.99
53858 | PÁ CARREGADEIRA SOBRE RODAS, POTÊNCIA LÍQUIDA 128 HP, CAPACIDADE DA CAÇAMBA 1,7 A 2,8 M3, PESO OPERACIONAL 11632 KG - MATERIAIS NA OPERAÇÃO. AF_06/2014 | SINAPI | H | 1 | 56.15 | 56.15
88301 | OPERADOR DE PÁ CARREGADEIRA COM ENCARGOS COMPLEMENTARES | SINAPI | H | 1 | 32.17 | 32.17
89128 | PÁ CARREGADEIRA SOBRE RODAS, POTÊNCIA LÍQUIDA 128 HP, CAPACIDADE DA CAÇAMBA 1,7 A 2,8 M3, PESO OPERACIONAL 11632 KG - DEPRECIAÇÃO. AF_06/2014 | SINAPI | H | 1 | 21.02 | 21.02
89129 | PÁ CARREGADEIRA SOBRE RODAS, POTÊNCIA LÍQUIDA 128 HP, CAPACIDADE DA CAÇAMBA 1,7 A 2,8 M3, PESO OPERACIONAL 11632 KG - JUROS. AF_06/2014 | SINAPI | H | 1 | 4.73 | 4.73
|  |  |  | TOTAL SERVICO: |  | 137.06
|  |  |  | VALOR: |  | 137.06
53857 - PÁ CARREGADEIRA SOBRE RODAS, POTÊNCIA LÍQUIDA 128 HP, CAPACIDADE DA CAÇAMBA 1,7 A 2,8 M3, PESO OPERACIONAL 11632 KG - MANUTENÇÃO. AF_06/2014 (H)
MATERIAL |  | FONTE | UNID | COEFICIENTE | PREÇO UNITÁRIO | TOTAL
00004262 | PA CARREGADEIRA SOBRE RODAS, POTENCIA LIQUIDA 128 HP, CAPACIDADE DA CACAMBA DE 1,7 A 2,8 M3, PESO OPERACIONAL DE 11632 KG | SINAPI | UN | 7e-05 | 328500 | 22.995
|  |  |  | TOTAL MATERIAL: |  | 22.995
|  |  |  | VALOR: |  | 22.99
53858 - PÁ CARREGADEIRA SOBRE RODAS, POTÊNCIA LÍQUIDA 128 HP, CAPACIDADE DA CAÇAMBA 1,7 A 2,8 M3, PESO OPERACIONAL 11632 KG - MATERIAIS NA OPERAÇÃO. AF_06/2014 (H)
MATERIAL |  | FONTE | UNID | COEFICIENTE | PREÇO UNITÁRIO | TOTAL
00004221 | OLEO DIESEL COMBUSTIVEL COMUM | SINAPI | L | 19.1 | 2.94 | 56.154
|  |  |  | TOTAL MATERIAL: |  | 56.154
|  |  |  | VALOR: |  | 56.15
88301 - OPERADOR DE PÁ CARREGADEIRA COM ENCARGOS COMPLEMENTARES (H)
GERAL |  | FONTE | UNID | COEFICIENTE | PREÇO UNITÁRIO | TOTAL
00037370 | ALIMENTACAO - HORISTA (ENCARGOS COMPLEMENTARES) (COLETADO CAIXA) | SINAPI | H | 1 | 2.26 | 2.26
00037371 | TRANSPORTE - HORISTA (ENCARGOS COMPLEMENTARES) (COLETADO CAIXA) | SINAPI | H | 1 | 0.48 | 0.48
00037372 | EXAMES - HORISTA (ENCARGOS COMPLEMENTARES) (COLETADO CAIXA) | SINAPI | H | 1 | 0.37 | 0.37
00037373 | SEGURO - HORISTA (ENCARGOS COMPLEMENTARES) (COLETADO CAIXA) | SINAPI | H | 1 | 0.02 | 0.02
|  |  |  | TOTAL GERAL: |  | 3.13
MAO DE OBRA |  | FONTE | UNID | COEFICIENTE | PREÇO UNITÁRIO | TOTAL
00004248 | OPERADOR DE PA CARREGADEIRA | SINAPI | H | 1 | 27.82 | 27.82
|  |  |  | TOTAL MAO DE OBRA: |  | 27.82
SERVICO |  | FONTE | UNID | COEFICIENTE | PREÇO UNITÁRIO | TOTAL
88237 | EPI (ENCARGOS COMPLEMENTARES) - HORISTA | SINAPI | H | 1 | 1.04 | 1.04
95364 | CURSO DE CAPACITAÇÃO PARA OPERADOR DE PÁ CARREGADEIRA (ENCARGOS COMPLEMENTARES) - HORISTA | SINAPI | H | 1 | 0.18 | 0.18
|  |  |  | TOTAL SERVICO: |  | 1.22
|  |  |  | VALOR: |  | 32.17
95364 - CURSO DE CAPACITAÇÃO PARA OPERADOR DE PÁ CARREGADEIRA (ENCARGOS COMPLEMENTARES) - HORISTA (H)
MAO DE OBRA |  | FONTE | UNID | COEFICIENTE | PREÇO UNITÁRIO | TOTAL
00004248 | OPERADOR DE PA CARREGADEIRA | SINAPI | H | 0.0067 | 27.82 | 0.18639
|  |  |  | TOTAL MAO DE OBRA: |  | 0.18639
|  |  |  | VALOR: |  | 0.18
89128 - PÁ CARREGADEIRA SOBRE RODAS, POTÊNCIA LÍQUIDA 128 HP, CAPACIDADE DA CAÇAMBA 1,7 A 2,8 M3, PESO OPERACIONAL 11632 KG - DEPRECIAÇÃO. AF_06/2014 (H)
MATERIAL |  | FONTE | UNID | COEFICIENTE | PREÇO UNITÁRIO | TOTAL
00004262 | PA CARREGADEIRA SOBRE RODAS, POTENCIA LIQUIDA 128 HP, CAPACIDADE DA CACAMBA DE 1,7 A 2,8 M3, PESO OPERACIONAL DE 11632 KG | SINAPI | UN | 6.4e-05 | 328500 | 21.024
|  |  |  | TOTAL MATERIAL: |  | 21.024
|  |  |  | VALOR: |  | 21.02
89129 - PÁ CARREGADEIRA SOBRE RODAS, POTÊNCIA LÍQUIDA 128 HP, CAPACIDADE DA CAÇAMBA 1,7 A 2,8 M3, PESO OPERACIONAL 11632 KG - JUROS. AF_06/2014 (H)
MATERIAL |  | FONTE | UNID | COEFICIENTE | PREÇO UNITÁRIO | TOTAL
00004262 | PA CARREGADEIRA SOBRE RODAS, POTENCIA LIQUIDA 128 HP, CAPACIDADE DA CACAMBA DE 1,7 A 2,8 M3, PESO OPERACIONAL DE 11632 KG | SINAPI | UN | 1.44e-05 | 328500 | 4.7304
|  |  |  | TOTAL MATERIAL: |  | 4.7304
|  |  |  | VALOR: |  | 4.73
90674 - PERFURATRIZ COM TORRE METÁLICA PARA EXECUÇÃO DE ESTACA HÉLICE CONTÍNUA, PROFUNDIDADE MÁXIMA DE 30 M, DIÂMETRO MÁXIMO DE 800 MM, POTÊNCIA INSTALADA DE 268 HP, MESA ROTATIVA COM TORQUE MÁXIMO DE 170 KNM - CHP DIURNO. AF_06/2015 (CHP)
SERVICO |  | FONTE | UNID | COEFICIENTE | PREÇO UNITÁRIO | TOTAL
88297 | OPERADOR DE MÁQUINAS E EQUIPAMENTOS COM ENCARGOS COMPLEMENTARES | SINAPI | H | 1 | 29.22 | 29.22
90670 | PERFURATRIZ COM TORRE METÁLICA PARA EXECUÇÃO DE ESTACA HÉLICE CONTÍNUA, PROFUNDIDADE MÁXIMA DE 30 M, DIÂMETRO MÁXIMO DE 800 MM, POTÊNCIA INSTALADA DE 268 HP, MESA ROTATIVA COM TORQUE MÁXIMO DE 170 KNM - DEPRECIAÇÃO. AF_06/2015 | SINAPI | H | 1 | 143.9 | 143.9
90671 | PERFURATRIZ COM TORRE METÁLICA PARA EXECUÇÃO DE ESTACA HÉLICE CONTÍNUA, PROFUNDIDADE MÁXIMA DE 30 M, DIÂMETRO MÁXIMO DE 800 MM, POTÊNCIA INSTALADA DE 268 HP, MESA ROTATIVA COM TORQUE MÁXIMO DE 170 KNM - JUROS. AF_06/2015 | SINAPI | H | 1 | 31.8 | 31.8
90672 | PERFURATRIZ COM TORRE METÁLICA PARA EXECUÇÃO DE ESTACA HÉLICE CONTÍNUA, PROFUNDIDADE MÁXIMA DE 30 M, DIÂMETRO MÁXIMO DE 800 MM, POTÊNCIA INSTALADA DE 268 HP, MESA ROTATIVA COM TORQUE MÁXIMO DE 170 KNM - MANUTENÇÃO. AF_06/2015 | SINAPI | H | 1 | 151.46 | 151.46
90673 | PERFURATRIZ COM TORRE METÁLICA PARA EXECUÇÃO DE ESTACA HÉLICE CONTÍNUA, PROFUNDIDADE MÁXIMA DE 30 M, DIÂMETRO MÁXIMO DE 800 MM, POTÊNCIA INSTALADA DE 268 HP, MESA ROTATIVA COM TORQUE MÁXIMO DE 170 KNM - MATERIAIS NA OPERAÇÃO. AF_06/2015 | SINAPI | H | 1 | 117.57 | 117.57
|  |  |  | TOTAL SERVICO: |  | 473.95
|  |  |  | VALOR: |  | 473.95
90670 - PERFURATRIZ COM TORRE METÁLICA PARA EXECUÇÃO DE ESTACA HÉLICE CONTÍNUA, PROFUNDIDADE MÁXIMA DE 30 M, DIÂMETRO MÁXIMO DE 800 MM, POTÊNCIA INSTALADA DE 268 HP, MESA ROTATIVA COM TORQUE MÁXIMO DE 170 KNM - DEPRECIAÇÃO. AF_06/2015 (H)
MATERIAL |  | FONTE | UNID | COEFICIENTE | PREÇO UNITÁRIO | TOTAL
00038541 | PERFURATRIZ COM TORRE METALICA PARA EXECUCAO DE ESTACA HELICE CONTINUA, PROFUNDIDADE MAXIMA DE 30 M, DIAMETRO MAXIMO DE 800 MM, POTENCIA INSTALADA DE 268 HP, MESA ROTATIVA COM TORQUE MAXIMO DE 170 KNM | SINAPI | UN | 7.24e-05 | 1987697.35 | 143.9093
|  |  |  | TOTAL MATERIAL: |  | 143.9093
|  |  |  | VALOR: |  | 143.9
90671 - PERFURATRIZ COM TORRE METÁLICA PARA EXECUÇÃO DE ESTACA HÉLICE CONTÍNUA, PROFUNDIDADE MÁXIMA DE 30 M, DIÂMETRO MÁXIMO DE 800 MM, POTÊNCIA INSTALADA DE 268 HP, MESA ROTATIVA COM TORQUE MÁXIMO DE 170 KNM - JUROS. AF_06/2015 (H)
MATERIAL |  | FONTE | UNID | COEFICIENTE | PREÇO UNITÁRIO | TOTAL
00038541 | PERFURATRIZ COM TORRE METALICA PARA EXECUCAO DE ESTACA HELICE CONTINUA, PROFUNDIDADE MAXIMA DE 30 M, DIAMETRO MAXIMO DE 800 MM, POTENCIA INSTALADA DE 268 HP, MESA ROTATIVA COM TORQUE MAXIMO DE 170 KNM | SINAPI | UN | 1.6e-05 | 1987697.35 | 31.8032
|  |  |  | TOTAL MATERIAL: |  | 31.8032
|  |  |  | VALOR: |  | 31.8
90672 - PERFURATRIZ COM TORRE METÁLICA PARA EXECUÇÃO DE ESTACA HÉLICE CONTÍNUA, PROFUNDIDADE MÁXIMA DE 30 M, DIÂMETRO MÁXIMO DE 800 MM, POTÊNCIA INSTALADA DE 268 HP, MESA ROTATIVA COM TORQUE MÁXIMO DE 170 KNM - MANUTENÇÃO. AF_06/2015 (H)
MATERIAL |  | FONTE | UNID | COEFICIENTE | PREÇO UNITÁRIO | TOTAL
00038541 | PERFURATRIZ COM TORRE METALICA PARA EXECUCAO DE ESTACA HELICE CONTINUA, PROFUNDIDADE MAXIMA DE 30 M, DIAMETRO MAXIMO DE 800 MM, POTENCIA INSTALADA DE 268 HP, MESA ROTATIVA COM TORQUE MAXIMO DE 170 KNM | SINAPI | UN | 7.62e-05 | 1987697.35 | 151.4625
|  |  |  | TOTAL MATERIAL: |  | 151.4625
|  |  |  | VALOR: |  | 151.46
90673 - PERFURATRIZ COM TORRE METÁLICA PARA EXECUÇÃO DE ESTACA HÉLICE CONTÍNUA, PROFUNDIDADE MÁXIMA DE 30 M, DIÂMETRO MÁXIMO DE 800 MM, POTÊNCIA INSTALADA DE 268 HP, MESA ROTATIVA COM TORQUE MÁXIMO DE 170 KNM - MATERIAIS NA OPERAÇÃO. AF_06/2015 (H)
MATERIAL |  | FONTE | UNID | COEFICIENTE | PREÇO UNITÁRIO | TOTAL
00004221 | OLEO DIESEL COMBUSTIVEL COMUM | SINAPI | L | 39.99 | 2.94 | 117.5706
|  |  |  | TOTAL MATERIAL: |  | 117.5706
|  |  |  | VALOR: |  | 117.57
90675 - PERFURATRIZ COM TORRE METÁLICA PARA EXECUÇÃO DE ESTACA HÉLICE CONTÍNUA, PROFUNDIDADE MÁXIMA DE 30 M, DIÂMETRO MÁXIMO DE 800 MM, POTÊNCIA INSTALADA DE 268 HP, MESA ROTATIVA COM TORQUE MÁXIMO DE 170 KNM - CHI DIURNO. AF_06/2015 (CHI)
SERVICO |  | FONTE | UNID | COEFICIENTE | PREÇO UNITÁRIO | TOTAL
88297 | OPERADOR DE MÁQUINAS E EQUIPAMENTOS COM ENCARGOS COMPLEMENTARES | SINAPI | H | 1 | 29.22 | 29.22
90670 | PERFURATRIZ COM TORRE METÁLICA PARA EXECUÇÃO DE ESTACA HÉLICE CONTÍNUA, PROFUNDIDADE MÁXIMA DE 30 M, DIÂMETRO | SINAPI | H | 1 | 143.9 | 143.9
90670 | MÁXIMO DE 800 MM, POTÊNCIA INSTALADA DE 268 HP, MESA ROTATIVA COM TORQUE MÁXIMO DE 170 KNM - DEPRECIAÇÃO. AF_06/2015
90671 | PERFURATRIZ COM TORRE METÁLICA PARA EXECUÇÃO DE ESTACA HÉLICE CONTÍNUA, PROFUNDIDADE MÁXIMA DE 30 M, DIÂMETRO MÁXIMO DE 800 MM, POTÊNCIA INSTALADA DE 268 HP, MESA ROTATIVA COM TORQUE MÁXIMO DE 170 KNM - JUROS. AF_06/2015 | SINAPI | H | 1 | 31.8 | 31.8
|  |  |  | TOTAL SERVICO: |  | 204.92
|  |  |  | VALOR: |  | 204.92
95292 - TRANSPORTE COM CAMINHÃO BASCULANTE 6 M3 EM RODOVIA COM REVESTIMENTO PRIMÁRIO, DMT 200 A 400 M (M3)
SERVICO |  | FONTE | UNID | COEFICIENTE | PREÇO UNITÁRIO | TOTAL
5811 | CAMINHÃO BASCULANTE 6 M3, PESO BRUTO TOTAL 16.000 KG, CARGA ÚTIL MÁXIMA 13.071 KG, DISTÂNCIA ENTRE EIXOS 4,80 M, POTÊNCIA 230 CV INCLUSIVE CAÇAMBA METÁLICA - CHP DIURNO. AF_06/2014 | SINAPI | CHP | 0.0208 | 142.13 | 2.9563
|  |  |  | TOTAL SERVICO: |  | 2.9563
|  |  |  | VALOR: |  | 2.95
95967 - SERVIÇOS TÉCNICOS ESPECIALIZADOS PARA ACOMPANHAMENTO DE EXECUÇÃO DE FUNDAÇÕES PROFUNDAS E ESTRUTURAS DE CONTENÇÃO (H)
SERVICO |  | FONTE | UNID | COEFICIENTE | PREÇO UNITÁRIO | TOTAL
90776 | ENCARREGADO GERAL COM ENCARGOS COMPLEMENTARES | SINAPI | H | 1 | 31.51 | 31.51
90778 | ENGENHEIRO CIVIL DE OBRA PLENO COM ENCARGOS COMPLEMENTARES | SINAPI | H | 1 | 88 | 88
|  |  |  | TOTAL SERVICO: |  | 119.51
|  |  |  | VALOR: |  | 119.51
90778 - ENGENHEIRO CIVIL DE OBRA PLENO COM ENCARGOS COMPLEMENTARES (H)
GERAL |  | FONTE | UNID | COEFICIENTE | PREÇO UNITÁRIO | TOTAL
00037372 | EXAMES - HORISTA (ENCARGOS COMPLEMENTARES) (COLETADO CAIXA) | SINAPI | H | 1 | 0.37 | 0.37
00037373 | SEGURO - HORISTA (ENCARGOS COMPLEMENTARES) (COLETADO CAIXA) | SINAPI | H | 1 | 0.02 | 0.02
|  |  |  | TOTAL GERAL: |  | 0.39
MAO DE OBRA |  | FONTE | UNID | COEFICIENTE | PREÇO UNITÁRIO | TOTAL
00002707 | ENGENHEIRO CIVIL DE OBRA PLENO | SINAPI | H | 1 | 86.54 | 86.54
|  |  |  | TOTAL MAO DE OBRA: |  | 86.54
SERVICO |  | FONTE | UNID | COEFICIENTE | PREÇO UNITÁRIO | TOTAL
88237 | EPI (ENCARGOS COMPLEMENTARES) - HORISTA | SINAPI | H | 0.05 | 1.04 | 0.052
95403 | CURSO DE CAPACITAÇÃO PARA ENGENHEIRO CIVIL DE OBRA PLENO (ENCARGOS COMPLEMENTARES) - HORISTA | SINAPI | H | 1 | 1.02 | 1.02
|  |  |  | TOTAL SERVICO: |  | 1.072
|  |  |  | VALOR: |  | 88
95403 - CURSO DE CAPACITAÇÃO PARA ENGENHEIRO CIVIL DE OBRA PLENO (ENCARGOS COMPLEMENTARES) - HORISTA (H)
MAO DE OBRA |  | FONTE | UNID | COEFICIENTE | PREÇO UNITÁRIO | TOTAL
00002707 | ENGENHEIRO CIVIL DE OBRA PLENO | SINAPI | H | 0.0119 | 86.54 | 1.0298
|  |  |  | TOTAL MAO DE OBRA: |  | 1.0298
|  |  |  | VALOR: |  | 1.02
95445 - CORTE E DOBRA DE AÇO CA-60, DIÂMETRO DE 5,0 MM, UTILIZADO EM ESTRIBO CONTÍNUO HELICOIDAL. AF_10/2016 (KG)
MATERIAL |  | FONTE | UNID | COEFICIENTE | PREÇO UNITÁRIO | TOTAL
00000039 | ACO CA-60, 5,0 MM, VERGALHAO | SINAPI | KG | 1 | 3.74 | 3.74
|  |  |  | TOTAL MATERIAL: |  | 3.74
SERVICO |  | FONTE | UNID | COEFICIENTE | PREÇO UNITÁRIO | TOTAL
88238 | AJUDANTE DE ARMADOR COM ENCARGOS COMPLEMENTARES | SINAPI | H | 0.003 | 14.1 | 0.0423
88245 | ARMADOR COM ENCARGOS COMPLEMENTARES | SINAPI | H | 0.0261 | 17.25 | 0.45022
|  |  |  | TOTAL SERVICO: |  | 0.49252
|  |  |  | VALOR: |  | 4.23
92795 - CORTE E DOBRA DE AÇO CA-50, DIÂMETRO DE 12.5 MM, UTILIZADO EM ESTRUTURAS DIVERSAS, EXCETO LAJES. AF_12/2015 (KG)
MATERIAL |  | FONTE | UNID | COEFICIENTE | PREÇO UNITÁRIO | TOTAL
00000031 | ACO CA-50, 12,5 MM, VERGALHAO | SINAPI | KG | 1.11 | 3.59 | 3.9849
|  |  |  | TOTAL MATERIAL: |  | 3.9849
SERVICO |  | FONTE | UNID | COEFICIENTE | PREÇO UNITÁRIO | TOTAL
88238 | AJUDANTE DE ARMADOR COM ENCARGOS COMPLEMENTARES | SINAPI | H | 0.0095 | 14.1 | 0.13395
88245 | ARMADOR COM ENCARGOS COMPLEMENTARES | SINAPI | H | 0.0673 | 17.25 | 1.1609
|  |  |  | TOTAL SERVICO: |  | 1.2949
|  |  |  | VALOR: |  | 5.27
88298 - OPERADOR DE MARTELETE OU MARTELETEIRO COM ENCARGOS COMPLEMENTARES (H)
GERAL |  | FONTE | UNID | COEFICIENTE | PREÇO UNITÁRIO | TOTAL
00037370 | ALIMENTACAO - HORISTA (ENCARGOS COMPLEMENTARES) (COLETADO CAIXA) | SINAPI | H | 1 | 2.26 | 2.26
00037371 | TRANSPORTE - HORISTA (ENCARGOS COMPLEMENTARES) (COLETADO CAIXA) | SINAPI | H | 1 | 0.48 | 0.48
00037372 | EXAMES - HORISTA (ENCARGOS COMPLEMENTARES) (COLETADO CAIXA) | SINAPI | H | 1 | 0.37 | 0.37
00037373 | SEGURO - HORISTA (ENCARGOS COMPLEMENTARES) (COLETADO CAIXA) | SINAPI | H | 1 | 0.02 | 0.02
|  |  |  | TOTAL GERAL: |  | 3.13
MAO DE OBRA |  | FONTE | UNID | COEFICIENTE | PREÇO UNITÁRIO | TOTAL
00004257 | OPERADOR DE MARTELETE OU MARTELETEIRO | SINAPI | H | 1 | 11.4 | 11.4
|  |  |  | TOTAL MAO DE OBRA: |  | 11.4
SERVICO |  | FONTE | UNID | COEFICIENTE | PREÇO UNITÁRIO | TOTAL
88237 | EPI (ENCARGOS COMPLEMENTARES) - HORISTA | SINAPI | H | 1 | 1.04 | 1.04
95361 | CURSO DE CAPACITAÇÃO PARA OPERADOR DE MARTELETE OU MARTELETEIRO (ENCARGOS COMPLEMENTARES) - HORISTA | SINAPI | H | 1 | 0.07 | 0.07
|  |  |  | TOTAL SERVICO: |  | 1.11
|  |  |  | VALOR: |  | 15.64
95361 - CURSO DE CAPACITAÇÃO PARA OPERADOR DE MARTELETE OU MARTELETEIRO (ENCARGOS COMPLEMENTARES) - HORISTA (H)
MAO DE OBRA |  | FONTE | UNID | COEFICIENTE | PREÇO UNITÁRIO | TOTAL
00004257 | OPERADOR DE MARTELETE OU MARTELETEIRO | SINAPI | H | 0.0067 | 11.4 | 0.07638
|  |  |  | TOTAL MAO DE OBRA: |  | 0.07638
|  |  |  | VALOR: |  | 0.07
95620 - PERFURATRIZ PNEUMATICA MANUAL DE PESO MEDIO, MARTELETE, 18KG, COMPRIMENTO MÁXIMO DE CURSO DE 6 M, DIAMETRO DO PISTAO DE 5,5 CM - CHP DIURNO. AF_11/2016 (CHP)
SERVICO |  | FONTE | UNID | COEFICIENTE | PREÇO UNITÁRIO | TOTAL
88298 | OPERADOR DE MARTELETE OU MARTELETEIRO COM ENCARGOS COMPLEMENTARES | SINAPI | H | 1 | 15.64 | 15.64
95617 | PERFURATRIZ PNEUMATICA MANUAL DE PESO MEDIO, MARTELETE, 18KG, COMPRIMENTO MÁXIMO DE CURSO DE 6 M, DIAMETRO DO PISTAO DE 5,5 CM - DEPRECIAÇÃO. AF_11/2016 | SINAPI | H | 1 | 0.31 | 0.31
95618 | PERFURATRIZ PNEUMATICA MANUAL DE PESO MEDIO, MARTELETE, 18KG, COMPRIMENTO MÁXIMO DE CURSO DE 6 M, DIAMETRO DO PISTAO DE 5,5 CM - JUROS. AF_11/2016 | SINAPI | H | 1 | 0.09 | 0.09
95619 | PERFURATRIZ PNEUMATICA MANUAL DE PESO MEDIO, MARTELETE, 18KG, COMPRIMENTO MÁXIMO DE CURSO DE 6 M, DIAMETRO DO | SINAPI | H | 1 | 0.2 | 0.2
95619 | PISTAO DE 5,5 CM - MANUTENÇÃO. AF_11/2016
|  |  |  | TOTAL SERVICO: |  | 16.24
|  |  |  | VALOR: |  | 16.24
95617 - PERFURATRIZ PNEUMATICA MANUAL DE PESO MEDIO, MARTELETE, 18KG, COMPRIMENTO MÁXIMO DE CURSO DE 6 M, DIAMETRO DO PISTAO DE 5,5 CM - DEPRECIAÇÃO. AF_11/2016 (H)
MATERIAL |  | FONTE | UNID | COEFICIENTE | PREÇO UNITÁRIO | TOTAL
00011651 | PERFURATRIZ PNEUMATICA MANUAL DE PESO MEDIO, 18KG, COMPRIMENTO DE CURSO DE 6 M, DIAMETRO DO PISTAO DE 5,5 CM | SINAPI | UN | 7.6e-05 | 4186.54 | 0.31818
|  |  |  | TOTAL MATERIAL: |  | 0.31818
|  |  |  | VALOR: |  | 0.31
95618 - PERFURATRIZ PNEUMATICA MANUAL DE PESO MEDIO, MARTELETE, 18KG, COMPRIMENTO MÁXIMO DE CURSO DE 6 M, DIAMETRO DO PISTAO DE 5,5 CM - JUROS. AF_11/2016 (H)
MATERIAL |  | FONTE | UNID | COEFICIENTE | PREÇO UNITÁRIO | TOTAL
00011651 | PERFURATRIZ PNEUMATICA MANUAL DE PESO MEDIO, 18KG, COMPRIMENTO DE CURSO DE 6 M, DIAMETRO DO PISTAO DE 5,5 CM | SINAPI | UN | 2.16e-05 | 4186.54 | 0.090429
|  |  |  | TOTAL MATERIAL: |  | 0.090429
|  |  |  | VALOR: |  | 0.09
95619 - PERFURATRIZ PNEUMATICA MANUAL DE PESO MEDIO, MARTELETE, 18KG, COMPRIMENTO MÁXIMO DE CURSO DE 6 M, DIAMETRO DO PISTAO DE 5,5 CM - MANUTENÇÃO. AF_11/2016 (H)
MATERIAL |  | FONTE | UNID | COEFICIENTE | PREÇO UNITÁRIO | TOTAL
00011651 | PERFURATRIZ PNEUMATICA MANUAL DE PESO MEDIO, 18KG, COMPRIMENTO DE CURSO DE 6 M, DIAMETRO DO PISTAO DE 5,5 CM | SINAPI | UN | 5e-05 | 4186.54 | 0.20933
|  |  |  | TOTAL MATERIAL: |  | 0.20933
|  |  |  | VALOR: |  | 0.2
95621 - PERFURATRIZ PNEUMATICA MANUAL DE PESO MEDIO, MARTELETE, 18KG, COMPRIMENTO MÁXIMO DE CURSO DE 6 M, DIAMETRO DO PISTAO DE 5,5 CM - CHI DIURNO. AF_11/2016 (CHI)
SERVICO |  | FONTE | UNID | COEFICIENTE | PREÇO UNITÁRIO | TOTAL
88298 | OPERADOR DE MARTELETE OU MARTELETEIRO COM ENCARGOS COMPLEMENTARES | SINAPI | H | 1 | 15.64 | 15.64
95617 | PERFURATRIZ PNEUMATICA MANUAL DE PESO MEDIO, MARTELETE, 18KG, COMPRIMENTO MÁXIMO DE CURSO DE 6 M, DIAMETRO DO PISTAO DE 5,5 CM - DEPRECIAÇÃO. AF_11/2016 | SINAPI | H | 1 | 0.31 | 0.31
95618 | PERFURATRIZ PNEUMATICA MANUAL DE PESO MEDIO, MARTELETE, 18KG, COMPRIMENTO MÁXIMO DE CURSO DE 6 M, DIAMETRO DO PISTAO DE 5,5 CM - JUROS. AF_11/2016 | SINAPI | H | 1 | 0.09 | 0.09
|  |  |  | TOTAL SERVICO: |  | 16.04
|  |  |  | VALOR: |  | 16.04
92799 - CORTE E DOBRA DE AÇO CA-60, DIÂMETRO DE 4.2 MM, UTILIZADO EM LAJE. AF_12/2015 (KG)
MATERIAL |  | FONTE | UNID | COEFICIENTE | PREÇO UNITÁRIO | TOTAL
00000036 | ACO CA-60, 4,2 MM, VERGALHAO | SINAPI | KG | 1.07 | 3.74 | 4.0018
|  |  |  | TOTAL MATERIAL: |  | 4.0018
SERVICO |  | FONTE | UNID | COEFICIENTE | PREÇO UNITÁRIO | TOTAL
88238 | AJUDANTE DE ARMADOR COM ENCARGOS COMPLEMENTARES | SINAPI | H | 0.0152 | 14.1 | 0.21432
88245 | ARMADOR COM ENCARGOS COMPLEMENTARES | SINAPI | H | 0.1087 | 17.25 | 1.8751
|  |  |  | TOTAL SERVICO: |  | 2.0894
|  |  |  | VALOR: |  | 6.08
92801 - CORTE E DOBRA DE AÇO CA-50, DIÂMETRO DE 6.3 MM, UTILIZADO EM LAJE. AF_12/2015 (KG)
MATERIAL |  | FONTE | UNID | COEFICIENTE | PREÇO UNITÁRIO | TOTAL
00000032 | ACO CA-50, 6,3 MM, VERGALHAO | SINAPI | KG | 1.07 | 3.95 | 4.2265
|  |  |  | TOTAL MATERIAL: |  | 4.2265
SERVICO |  | FONTE | UNID | COEFICIENTE | PREÇO UNITÁRIO | TOTAL
88238 | AJUDANTE DE ARMADOR COM ENCARGOS COMPLEMENTARES | SINAPI | H | 0.0082 | 14.1 | 0.11562
88245 | ARMADOR COM ENCARGOS COMPLEMENTARES | SINAPI | H | 0.0585 | 17.25 | 1.0091
|  |  |  | TOTAL SERVICO: |  | 1.1247
|  |  |  | VALOR: |  | 5.33
92791 - CORTE E DOBRA DE AÇO CA-60, DIÂMETRO DE 5.0 MM, UTILIZADO EM ESTRUTURAS DIVERSAS, EXCETO LAJES. AF_12/2015 (KG)
MATERIAL |  | FONTE | UNID | COEFICIENTE | PREÇO UNITÁRIO | TOTAL
00000039 | ACO CA-60, 5,0 MM, VERGALHAO | SINAPI | KG | 1.07 | 3.74 | 4.0018
|  |  |  | TOTAL MATERIAL: |  | 4.0018
SERVICO |  | FONTE | UNID | COEFICIENTE | PREÇO UNITÁRIO | TOTAL
88238 | AJUDANTE DE ARMADOR COM ENCARGOS COMPLEMENTARES | SINAPI | H | 0.0263 | 14.1 | 0.37083
88245 | ARMADOR COM ENCARGOS COMPLEMENTARES | SINAPI | H | 0.1875 | 17.25 | 3.2344
|  |  |  | TOTAL SERVICO: |  | 3.6052
|  |  |  | VALOR: |  | 7.6
92794 - CORTE E DOBRA DE AÇO CA-50, DIÂMETRO DE 10.0 MM, UTILIZADO EM ESTRUTURAS DIVERSAS, EXCETO LAJES. AF_12/2015 (KG)
MATERIAL |  | FONTE | UNID | COEFICIENTE | PREÇO UNITÁRIO | TOTAL
00000034 | ACO CA-50, 10,0 MM, VERGALHAO | SINAPI | KG | 1.11 | 3.77 | 4.1847
|  |  |  | TOTAL MATERIAL: |  | 4.1847
SERVICO |  | FONTE | UNID | COEFICIENTE | PREÇO UNITÁRIO | TOTAL
88238 | AJUDANTE DE ARMADOR COM ENCARGOS COMPLEMENTARES | SINAPI | H | 0.0151 | 14.1 | 0.21291
88245 | ARMADOR COM ENCARGOS COMPLEMENTARES | SINAPI | H | 0.1074 | 17.25 | 1.8526
|  |  |  | TOTAL SERVICO: |  | 2.0656
|  |  |  | VALOR: |  | 6.24
92792 - CORTE E DOBRA DE AÇO CA-50, DIÂMETRO DE 6.3 MM, UTILIZADO EM ESTRUTURAS DIVERSAS, EXCETO LAJES. AF_12/2015 (KG)
MATERIAL |  | FONTE | UNID | COEFICIENTE | PREÇO UNITÁRIO | TOTAL
00000032 | ACO CA-50, 6,3 MM, VERGALHAO | SINAPI | KG | 1.07 | 3.95 | 4.2265
|  |  |  | TOTAL MATERIAL: |  | 4.2265
SERVICO |  | FONTE | UNID | COEFICIENTE | PREÇO UNITÁRIO | TOTAL
88238 | AJUDANTE DE ARMADOR COM ENCARGOS COMPLEMENTARES | SINAPI | H | 0.0234 | 14.1 | 0.32994
88245 | ARMADOR COM ENCARGOS COMPLEMENTARES | SINAPI | H | 0.1667 | 17.25 | 2.8756
|  |  |  | TOTAL SERVICO: |  | 3.2055
|  |  |  | VALOR: |  | 7.41
92796 - CORTE E DOBRA DE AÇO CA-50, DIÂMETRO DE 16.0 MM, UTILIZADO EM ESTRUTURAS DIVERSAS, EXCETO LAJES. AF_12/2015 (KG)
MATERIAL |  | FONTE | UNID | COEFICIENTE | PREÇO UNITÁRIO | TOTAL
00000027 | ACO CA-50, 16,0 MM, VERGALHAO | SINAPI | KG | 1.11 | 3.59 | 3.9849
|  |  |  | TOTAL MATERIAL: |  | 3.9849
SERVICO |  | FONTE | UNID | COEFICIENTE | PREÇO UNITÁRIO | TOTAL
88238 | AJUDANTE DE ARMADOR COM ENCARGOS COMPLEMENTARES | SINAPI | H | 0.0016 | 14.1 | 0.02256
88245 | ARMADOR COM ENCARGOS COMPLEMENTARES | SINAPI | H | 0.0113 | 17.25 | 0.19492
|  |  |  | TOTAL SERVICO: |  | 0.21749
|  |  |  | VALOR: |  | 4.19
88249 - AUXILIAR DE LABORATÓRIO COM ENCARGOS COMPLEMENTARES (H)
GERAL |  | FONTE | UNID | COEFICIENTE | PREÇO UNITÁRIO | TOTAL
00037370 | ALIMENTACAO - HORISTA (ENCARGOS COMPLEMENTARES) (COLETADO CAIXA) | SINAPI | H | 1 | 2.26 | 2.26
00037371 | TRANSPORTE - HORISTA (ENCARGOS COMPLEMENTARES) (COLETADO CAIXA) | SINAPI | H | 1 | 0.48 | 0.48
00037372 | EXAMES - HORISTA (ENCARGOS COMPLEMENTARES) (COLETADO CAIXA) | SINAPI | H | 1 | 0.37 | 0.37
00037373 | SEGURO - HORISTA (ENCARGOS COMPLEMENTARES) (COLETADO CAIXA) | SINAPI | H | 1 | 0.02 | 0.02
|  |  |  | TOTAL GERAL: |  | 3.13
MAO DE OBRA |  | FONTE | UNID | COEFICIENTE | PREÇO UNITÁRIO | TOTAL
00000245 | AUXILIAR DE LABORATORISTA DE SOLOS E CONCRETO | SINAPI | H | 1 | 9.54 | 9.54
|  |  |  | TOTAL MAO DE OBRA: |  | 9.54
SERVICO |  | FONTE | UNID | COEFICIENTE | PREÇO UNITÁRIO | TOTAL
88236 | FERRAMENTAS (ENCARGOS COMPLEMENTARES) - HORISTA | SINAPI | H | 1 | 0.52 | 0.52
88237 | EPI (ENCARGOS COMPLEMENTARES) - HORISTA | SINAPI | H | 1 | 1.04 | 1.04
95318 | CURSO DE CAPACITAÇÃO PARA AUXILIAR DE LABORATÓRIO (ENCARGOS COMPLEMENTARES) - HORISTA | SINAPI | H | 1 | 0.06 | 0.06
|  |  |  | TOTAL SERVICO: |  | 1.62
|  |  |  | VALOR: |  | 14.29
95318 - CURSO DE CAPACITAÇÃO PARA AUXILIAR DE LABORATÓRIO (ENCARGOS COMPLEMENTARES) - HORISTA (H)
MAO DE OBRA |  | FONTE | UNID | COEFICIENTE | PREÇO UNITÁRIO | TOTAL
00000245 | AUXILIAR DE LABORATORISTA DE SOLOS E CONCRETO | SINAPI | H | 0.0067 | 9.54 | 0.063918
|  |  |  | TOTAL MAO DE OBRA: |  | 0.063918
|  |  |  | VALOR: |  | 0.06
88321 - TÉCNICO DE LABORATÓRIO COM ENCARGOS COMPLEMENTARES (H)
GERAL |  | FONTE | UNID | COEFICIENTE | PREÇO UNITÁRIO | TOTAL
00037370 | ALIMENTACAO - HORISTA (ENCARGOS COMPLEMENTARES) (COLETADO CAIXA) | SINAPI | H | 1 | 2.26 | 2.26
00037371 | TRANSPORTE - HORISTA (ENCARGOS COMPLEMENTARES) (COLETADO CAIXA) | SINAPI | H | 1 | 0.48 | 0.48
00037372 | EXAMES - HORISTA (ENCARGOS COMPLEMENTARES) (COLETADO CAIXA) | SINAPI | H | 1 | 0.37 | 0.37
00037373 | SEGURO - HORISTA (ENCARGOS COMPLEMENTARES) (COLETADO CAIXA) | SINAPI | H | 1 | 0.02 | 0.02
|  |  |  | TOTAL GERAL: |  | 3.13
MAO DE OBRA |  | FONTE | UNID | COEFICIENTE | PREÇO UNITÁRIO | TOTAL
00007153 | TECNICO EM LABORATORIO E CAMPO DE CONSTRUCAO CIVIL | SINAPI | H | 1 | 20.44 | 20.44
|  |  |  | TOTAL MAO DE OBRA: |  | 20.44
SERVICO |  | FONTE | UNID | COEFICIENTE | PREÇO UNITÁRIO | TOTAL
88236 | FERRAMENTAS (ENCARGOS COMPLEMENTARES) - HORISTA | SINAPI | H | 1 | 0.52 | 0.52
88237 | EPI (ENCARGOS COMPLEMENTARES) - HORISTA | SINAPI | H | 1 | 1.04 | 1.04
95383 | CURSO DE CAPACITAÇÃO PARA TÉCNICO DE LABORATÓRIO (ENCARGOS COMPLEMENTARES) - HORISTA | SINAPI | H | 1 | 0.13 | 0.13
|  |  |  | TOTAL SERVICO: |  | 1.69
|  |  |  | VALOR: |  | 25.26
95383 - CURSO DE CAPACITAÇÃO PARA TÉCNICO DE LABORATÓRIO (ENCARGOS COMPLEMENTARES) - HORISTA (H)
MAO DE OBRA |  | FONTE | UNID | COEFICIENTE | PREÇO UNITÁRIO | TOTAL
00007153 | TECNICO EM LABORATORIO E CAMPO DE CONSTRUCAO CIVIL | SINAPI | H | 0.0067 | 20.44 | 0.13695
|  |  |  | TOTAL MAO DE OBRA: |  | 0.13695
|  |  |  | VALOR: |  | 0.13
S00088 - Forma plana para fundações, em compensado resinado 12mm, 07 usos (m2)
MAO DE OBRA |  | FONTE | UNID | COEFICIENTE | PREÇO UNITÁRIO | TOTAL
I01213S | Carpinteiro de formas | ORSE | h | 1.3 | 12.4528 | 16.1886
I06111S | Servente | ORSE | h | 1.3 | 9.3776 | 12.1909
|  |  |  | TOTAL MAO DE OBRA: |  | 28.3795
MATERIAL |  | FONTE | UNID | COEFICIENTE | PREÇO UNITÁRIO | TOTAL
I00630 | Compensado resinado 12mm - Madeirit ou similar | ORSE | m2 | 0.16 | 20.95 | 3.352
I01569 | Madeira mista serrada (barrote) 6 x 6cm - 0,0036 m3/m (angelim, louro) | ORSE | m | 0.14 | 4.8 | 0.672
I00333S | Arame galvanizado 14 bwg, d = 2,11 mm (0,026 kg/m) | ORSE | kg | 0.15 | 10.4 | 1.56
I02692S | Desmoldante protetor para formas de madeira, de base oleosaemulsionada em agua | ORSE | l | 0.015 | 6.19 | 0.09285
I04509S | Peca de madeira 3a qualidade 2,5 x 10cm nao aparelhada | ORSE | m | 0.57 | 3.69 | 2.1033
I05067S | Prego de aco polido com cabeca 16 x 24 (2 1/4 x 12) | ORSE | kg | 0.3 | 8.45 | 2.535
|  |  |  | TOTAL MATERIAL: |  | 10.3151
SERVICO |  | FONTE | UNID | COEFICIENTE | PREÇO UNITÁRIO | TOTAL
S10549 | Encargos Complementares - Servente | ORSE | h | 1.3 | 3.55 | 4.615
S10551 | Encargos Complementares - Carpinteiro | ORSE | h | 1.3 | 3.53 | 4.589
|  |  |  | TOTAL SERVICO: |  | 9.204
|  |  |  | VALOR: |  | 47.9
S10549 - Encargos Complementares - Servente (h)
MATERIAL |  | FONTE | UNID | COEFICIENTE | PREÇO UNITÁRIO | TOTAL
I00158 | Almoço (Participação do empregador) | ORSE | un | 0.1018 | 10 | 1.018
I00941 | Fardamento | ORSE | un | 0.0015 | 69.59 | 0.10439
I01651 | Óculos branco proteção | ORSE | pr | 0.0008 | 5.5 | 0.0044
I02378 | Vale transporte | ORSE | un | 0.0941 | 3.1 | 0.29171
I04728 | Talhadeira chata 10" | ORSE | un | 0.0003 | 7.91 | 0.002373
I04729 | Marreta 1 kg com cabo | ORSE | un | 0.0001 | 19.9 | 0.00199
I10492 | Cesta Básica | ORSE | un | 0.0045 | 357.32 | 1.6079
I10596 | Protetor auricular | ORSE | un | 0.0045 | 3.2 | 0.0144
I10599 | Protetor solar fps 30 | ORSE | un | 0.0018 | 18 | 0.0324
I10788 | Pá quadrada | ORSE | un | 0.0002 | 17.29 | 0.003458
I02711S | Carrinho de mao de aco capacidade 50 a 60 l, pneu com camara | ORSE | un | 0.0002 | 100 | 0.02
I12892S | Luva raspa de couro, cano curto (punho *7* cm) | ORSE | par | 0.0023 | 7.65 | 0.017595
I12893S | Bota de seguranca com biqueira de aco e colarinho acolchoado | ORSE | par | 0.0008 | 40.8 | 0.03264
I12894S | Capa para chuva em pvc com forro de poliester, com capuz (amarela ou azul) | ORSE | un | 0.0002 | 11.05 | 0.00221
I12895S | Capacete de seguranca aba frontal com suspensao de polietileno, sem jugular (classe b) | ORSE | un | 0.0006 | 8.5 | 0.0051
|  |  |  | TOTAL MATERIAL: |  | 3.1586
SERVICO |  | FONTE | UNID | COEFICIENTE | PREÇO UNITÁRIO | TOTAL
I10362 | Seguro de vida e acidente em grupo | ORSE | un | 0.0045 | 5.65 | 0.025425
I10517 | Exames admissionais/demissionais (checkup) | ORSE | cj | 0.0004 | 326 | 0.1304
I10761 | Refeição - café da manhã ( café com leite e dois pães com manteiga) | ORSE | un | 0.1018 | 2.5 | 0.2545
|  |  |  | TOTAL SERVICO: |  | 0.41032
|  |  |  | VALOR: |  | 3.55
S10551 - Encargos Complementares - Carpinteiro (h)
EQUIPAMENTO |  | FONTE | UNID | COEFICIENTE | PREÇO UNITÁRIO | TOTAL
I11248 | Furadeira eletrica profissional | ORSE | un | 0.0001 | 239.44 | 0.023944
I11249 | Serra circular eletrica portatil | ORSE | un | 0.0001 | 689.4 | 0.06894
|  |  |  | TOTAL EQUIPAMENTO: |  | 0.092884
MATERIAL |  | FONTE | UNID | COEFICIENTE | PREÇO UNITÁRIO | TOTAL
I00158 | Almoço (Participação do empregador) | ORSE | un | 0.1018 | 10 | 1.018
I00941 | Fardamento | ORSE | un | 0.0015 | 69.59 | 0.10439
I01651 | Óculos branco proteção | ORSE | pr | 0.0007 | 5.5 | 0.00385
I02378 | Vale transporte | ORSE | un | 0.0654 | 3.1 | 0.20274
I10492 | Cesta Básica | ORSE | un | 0.0045 | 357.32 | 1.6079
I10577 | Serrote 40cm | ORSE | un | 0.0001 | 29.79 | 0.002979
I10578 | Formão grande | ORSE | un | 0.0002 | 15.5 | 0.0031
I10579 | Chave de fenda chata 30 cm | ORSE | un | 0.0002 | 12.99 | 0.002598
I10596 | Protetor auricular | ORSE | un | 0.0045 | 3.2 | 0.0144
I10599 | Protetor solar fps 30 | ORSE | un | 0.0018 | 18 | 0.0324
I11244 | Martelo com unha | ORSE | un | 0.0002 | 20.28 | 0.004056
I12892S | Luva raspa de couro, cano curto (punho *7* cm) | ORSE | par | 0.0023 | 7.65 | 0.017595
I12893S | Bota de seguranca com biqueira de aco e colarinho acolchoado | ORSE | par | 0.0007 | 40.8 | 0.02856
I12894S | Capa para chuva em pvc com forro de poliester, com capuz (amarela ou azul) | ORSE | un | 0.0002 | 11.05 | 0.00221
I12895S | Capacete de seguranca aba frontal com suspensao de polietileno, sem jugular (classe b) | ORSE | un | 0.0006 | 8.5 | 0.0051
|  |  |  | TOTAL MATERIAL: |  | 3.0499
SERVICO |  | FONTE | UNID | COEFICIENTE | PREÇO UNITÁRIO | TOTAL
I10362 | Seguro de vida e acidente em grupo | ORSE | un | 0.0045 | 5.65 | 0.025425
I10517 | Exames admissionais/demissionais (checkup) | ORSE | cj | 0.0004 | 326 | 0.1304
I10761 | Refeição - café da manhã ( café com leite e dois pães com manteiga) | ORSE | un | 0.1018 | 2.5 | 0.2545
|  |  |  | TOTAL SERVICO: |  | 0.41032
|  |  |  | VALOR: |  | 3.53
S00140 - Aço CA - 50 Ø 6,3 a 12,5mm, inclusive corte, dobragem, montagem e colocacao de ferragens nas formas, para superestruturas e fundações (kg)
MAO DE OBRA |  | FONTE | UNID | COEFICIENTE | PREÇO UNITÁRIO | TOTAL
I00378S | Armador | ORSE | h | 0.08 | 12.4528 | 0.99622
I06111S | Servente | ORSE | h | 0.08 | 9.3776 | 0.75021
|  |  |  | TOTAL MAO DE OBRA: |  | 1.7464
MATERIAL |  | FONTE | UNID | COEFICIENTE | PREÇO UNITÁRIO | TOTAL
I00081 | Aço ca-50 6,3 a 12,5 mm | ORSE | kg | 1 | 3.99 | 3.99
I00337S | Arame recozido 18 bwg, 1,25 mm (0,01 kg/m) | ORSE | kg | 0.02 | 9 | 0.18
|  |  |  | TOTAL MATERIAL: |  | 4.17
SERVICO |  | FONTE | UNID | COEFICIENTE | PREÇO UNITÁRIO | TOTAL
S10549 | Encargos Complementares - Servente | ORSE | h | 0.08 | 3.55 | 0.284
S10555 | Encargos Complementares - Armador | ORSE | h | 0.08 | 3.44 | 0.2752
|  |  |  | TOTAL SERVICO: |  | 0.5592
|  |  |  | VALOR: |  | 6.48
S10555 - Encargos Complementares - Armador (h)
MATERIAL |  | FONTE | UNID | COEFICIENTE | PREÇO UNITÁRIO | TOTAL
I00158 | Almoço (Participação do empregador) | ORSE | un | 0.1018 | 10 | 1.018
I00941 | Fardamento | ORSE | un | 0.0015 | 69.59 | 0.10439
I01651 | Óculos branco proteção | ORSE | pr | 0.0008 | 5.5 | 0.0044
I02378 | Vale transporte | ORSE | un | 0.0654 | 3.1 | 0.20274
I10492 | Cesta Básica | ORSE | un | 0.0045 | 357.32 | 1.6079
I10585 | Arco de serra | ORSE | un | 0.0002 | 19.5 | 0.0039
I10586 | Torquesa | ORSE | un | 0.0002 | 22.9 | 0.00458
I10596 | Protetor auricular | ORSE | un | 0.0045 | 3.2 | 0.0144
I10599 | Protetor solar fps 30 | ORSE | un | 0.0018 | 18 | 0.0324
I12892S | Luva raspa de couro, cano curto (punho *7* cm) | ORSE | par | 0.0023 | 7.65 | 0.017595
I12893S | Bota de seguranca com biqueira de aco e colarinho acolchoado | ORSE | par | 0.0008 | 40.8 | 0.03264
I12894S | Capa para chuva em pvc com forro de poliester, com capuz (amarela ou azul) | ORSE | un | 0.0002 | 11.05 | 0.00221
I12895S | Capacete de seguranca aba frontal com suspensao de polietileno, sem jugular (classe b) | ORSE | un | 0.0006 | 8.5 | 0.0051
|  |  |  | TOTAL MATERIAL: |  | 3.0503
SERVICO |  | FONTE | UNID | COEFICIENTE | PREÇO UNITÁRIO | TOTAL
I10362 | Seguro de vida e acidente em grupo | ORSE | un | 0.0045 | 5.65 | 0.025425
I10517 | Exames admissionais/demissionais (checkup) | ORSE | cj | 0.0004 | 326 | 0.1304
I10761 | Refeição - café da manhã ( café com leite e dois pães com manteiga) | ORSE | un | 0.1018 | 2.5 | 0.2545
|  |  |  | TOTAL SERVICO: |  | 0.41032
|  |  |  | VALOR: |  | 3.44
S00141 - Aço CA - 60 Ø 4,2 a 9,5mm, inclusive corte, dobragem, montagem e colocacao de ferragens nas formas, para superestruturas e fundações (kg)
MAO DE OBRA |  | FONTE | UNID | COEFICIENTE | PREÇO UNITÁRIO | TOTAL
I00378S | Armador | ORSE | h | 0.07 | 12.4528 | 0.8717
I06111S | Servente | ORSE | h | 0.07 | 9.3776 | 0.65643
|  |  |  | TOTAL MAO DE OBRA: |  | 1.5281
MATERIAL |  | FONTE | UNID | COEFICIENTE | PREÇO UNITÁRIO | TOTAL
I00082 | Aço ca-60 4,2 a 9,5 mm | ORSE | kg | 1 | 3.96 | 3.96
I00337S | Arame recozido 18 bwg, 1,25 mm (0,01 kg/m) | ORSE | kg | 0.02 | 9 | 0.18
|  |  |  | TOTAL MATERIAL: |  | 4.14
SERVICO |  | FONTE | UNID | COEFICIENTE | PREÇO UNITÁRIO | TOTAL
S10549 | Encargos Complementares - Servente | ORSE | h | 0.07 | 3.55 | 0.2485
S10555 | Encargos Complementares - Armador | ORSE | h | 0.07 | 3.44 | 0.2408
|  |  |  | TOTAL SERVICO: |  | 0.4893
|  |  |  | VALOR: |  | 6.16
S03346 - Concreto simples usinado fck=30mpa, bombeado, lançado e adensado em superestrutura (m3)
MATERIAL |  | FONTE | UNID | COEFICIENTE | PREÇO UNITÁRIO | TOTAL
I25950S | Servico de bombeamento de concreto com consumo minimo de 40m3 | ORSE | m3 | 1 | 29.47 | 29.47
I34494S | Concreto usinado bombeavel, classe de resistencia c30, com brita 0 e 1, slump = 100 +/- 20 mm, exclui servico de bombeamento (nbr 8953) | ORSE | m3 | 1 | 261.13 | 261.13
|  |  |  | TOTAL MATERIAL: |  | 290.6
SERVICO |  | FONTE | UNID | COEFICIENTE | PREÇO UNITÁRIO | TOTAL
S00128 | Lançamento de concreto usinado, bombeado, em peças armadas da superestrutura, inclusive colocação, adensamento e acabamento | ORSE | m3 | 1 | 35.3 | 35.3
|  |  |  | TOTAL SERVICO: |  | 35.3
|  |  |  | VALOR: |  | 325.9
S00128 - Lançamento de concreto usinado, bombeado, em peças armadas da superestrutura, inclusive colocação, adensamento e acabamento (m3)
MAO DE OBRA |  | FONTE | UNID | COEFICIENTE | PREÇO UNITÁRIO | TOTAL
I00378S | Armador | ORSE | h | 0.18 | 12.4528 | 2.2415
I01213S | Carpinteiro de formas | ORSE | h | 0.36 | 12.4528 | 4.483
I04750S | Pedreiro | ORSE | h | 0.36 | 12.4528 | 4.483
I06111S | Servente | ORSE | h | 1.62 | 9.3776 | 15.1917
|  |  |  | TOTAL MAO DE OBRA: |  | 26.3992
SERVICO |  | FONTE | UNID | COEFICIENTE | PREÇO UNITÁRIO | TOTAL
S10549 | Encargos Complementares - Servente | ORSE | h | 1.62 | 3.55 | 5.751
S10550 | Encargos Complementares - Pedreiro | ORSE | h | 0.36 | 3.51 | 1.2636
S10551 | Encargos Complementares - Carpinteiro | ORSE | h | 0.36 | 3.53 | 1.2708
S10555 | Encargos Complementares - Armador | ORSE | h | 0.18 | 3.44 | 0.6192
|  |  |  | TOTAL SERVICO: |  | 8.9046
|  |  |  | VALOR: |  | 35.3
S10550 - Encargos Complementares - Pedreiro (h)
MATERIAL |  | FONTE | UNID | COEFICIENTE | PREÇO UNITÁRIO | TOTAL
I00158 | Almoço (Participação do empregador) | ORSE | un | 0.1018 | 10 | 1.018
I00941 | Fardamento | ORSE | un | 0.0015 | 69.59 | 0.10439
I01651 | Óculos branco proteção | ORSE | pr | 0.0008 | 5.5 | 0.0044
I02378 | Vale transporte | ORSE | un | 0.0654 | 3.1 | 0.20274
I04174 | Desempenadeira de aço lisa, cabo madeira, ref:143, Atlas ou similar | ORSE | un | 0.0005 | 9.9 | 0.00495
I04722 | Colher de pedreiro | ORSE | un | 0.0004 | 9.9 | 0.00396
I10282 | Regua de alumínio c/ 2,00m (para pedreiro) | ORSE | un | 0.0002 | 22.5 | 0.0045
I10492 | Cesta Básica | ORSE | un | 0.0045 | 357.32 | 1.6079
I10596 | Protetor auricular | ORSE | un | 0.0045 | 3.2 | 0.0144
I10599 | Protetor solar fps 30 | ORSE | un | 0.0018 | 18 | 0.0324
I10789 | Nível de bolha de madeira | ORSE | un | 0.0002 | 10.3 | 0.00206
I10790 | Prumo de face | ORSE | un | 0.0001 | 17.05 | 0.001705
I11243 | Martelo sem unha | ORSE | un | 0.0001 | 16.07 | 0.001607
I11245 | Desempoladeira de madeira 12x22 | ORSE | un | 0.0007 | 11.75 | 0.008225
I11246 | Escala métrica de bambú | ORSE | Un | 0.0007 | 17 | 0.0119
I11247 | Serra mármore | ORSE | un | 0.0001 | 272.97 | 0.027297
I11264 | Marreta de 1/2 kg com cabo | ORSE | un | 0.0002 | 10.95 | 0.00219
I11265 | Martelo de borracha com cabo | ORSE | un | 0.0004 | 19.15 | 0.00766
I12892S | Luva raspa de couro, cano curto (punho *7* cm) | ORSE | par | 0.0023 | 7.65 | 0.017595
I12893S | Bota de seguranca com biqueira de aco e colarinho acolchoado | ORSE | par | 0.0008 | 40.8 | 0.03264
I12894S | Capa para chuva em pvc com forro de poliester, com capuz (amarela ou azul) | ORSE | un | 0.0002 | 11.05 | 0.00221
I12895S | Capacete de seguranca aba frontal com suspensao de polietileno, sem jugular (classe b) | ORSE | un | 0.0006 | 8.5 | 0.0051
|  |  |  | TOTAL MATERIAL: |  | 3.1179
SERVICO |  | FONTE | UNID | COEFICIENTE | PREÇO UNITÁRIO | TOTAL
I10362 | Seguro de vida e acidente em grupo | ORSE | un | 0.0045 | 5.65 | 0.025425
I10517 | Exames admissionais/demissionais (checkup) | ORSE | cj | 0.0004 | 326 | 0.1304
I10761 | Refeição - café da manhã ( café com leite e dois pães com manteiga) | ORSE | un | 0.1018 | 2.5 | 0.2545
|  |  |  | TOTAL SERVICO: |  | 0.41032
|  |  |  | VALOR: |  | 3.51
S08232 - Aço CA - 50 Ø 16,00mm, inclusive corte, dobragem, montagem e colocacao de ferragens nas formas, para superestruturas e fundações (kg)
MAO DE OBRA |  | FONTE | UNID | COEFICIENTE | PREÇO UNITÁRIO | TOTAL
I00378S | Armador | ORSE | h | 0.1 | 12.4528 | 1.2453
I06111S | Servente | ORSE | h | 0.1 | 9.3776 | 0.93776
|  |  |  | TOTAL MAO DE OBRA: |  | 2.183
MATERIAL |  | FONTE | UNID | COEFICIENTE | PREÇO UNITÁRIO | TOTAL
I00027S | Aco ca-50, 16,0 mm, vergalhao | ORSE | kg | 1 | 3.8 | 3.8
I00337S | Arame recozido 18 bwg, 1,25 mm (0,01 kg/m) | ORSE | kg | 0.03 | 9 | 0.27
|  |  |  | TOTAL MATERIAL: |  | 4.07
SERVICO |  | FONTE | UNID | COEFICIENTE | PREÇO UNITÁRIO | TOTAL
S10549 | Encargos Complementares - Servente | ORSE | h | 0.1 | 3.55 | 0.355
S10555 | Encargos Complementares - Armador | ORSE | h | 0.1 | 3.44 | 0.344
|  |  |  | TOTAL SERVICO: |  | 0.699
|  |  |  | VALOR: |  | 6.95
88907 - ESCAVADEIRA HIDRÁULICA SOBRE ESTEIRAS, CAÇAMBA 1,20 M3, PESO OPERACIONAL 21 T, POTÊNCIA BRUTA 155 HP - CHP DIURNO. AF_06/2014 (CHP)
SERVICO |  | FONTE | UNID | COEFICIENTE | PREÇO UNITÁRIO | TOTAL
88294 | OPERADOR DE ESCAVADEIRA COM ENCARGOS COMPLEMENTARES | SINAPI | H | 1 | 34.07 | 34.07
88900 | ESCAVADEIRA HIDRÁULICA SOBRE ESTEIRAS, CAÇAMBA 1,20 M3, PESO OPERACIONAL 21 T, POTÊNCIA BRUTA 155 HP - DEPRECIAÇÃO. AF_06/2014 | SINAPI | H | 1 | 28.83 | 28.83
88902 | ESCAVADEIRA HIDRÁULICA SOBRE ESTEIRAS, CAÇAMBA 1,20 M3, PESO OPERACIONAL 21 T, POTÊNCIA BRUTA 155 HP - JUROS. AF_06/2014 | SINAPI | H | 1 | 6.48 | 6.48
88903 | ESCAVADEIRA HIDRÁULICA SOBRE ESTEIRAS, CAÇAMBA 1,20 M3, PESO OPERACIONAL 21 T, POTÊNCIA BRUTA 155 HP - MANUTENÇÃO. AF_06/2014 | SINAPI | H | 1 | 40.55 | 40.55
88904 | ESCAVADEIRA HIDRÁULICA SOBRE ESTEIRAS, CAÇAMBA 1,20 M3, PESO OPERACIONAL 21 T, POTÊNCIA BRUTA 155 HP - MATERIAIS NA OPERAÇÃO. AF_06/2014 | SINAPI | H | 1 | 68 | 68
|  |  |  | TOTAL SERVICO: |  | 177.93
|  |  |  | VALOR: |  | 177.93
88900 - ESCAVADEIRA HIDRÁULICA SOBRE ESTEIRAS, CAÇAMBA 1,20 M3, PESO OPERACIONAL 21 T, POTÊNCIA BRUTA 155 HP - DEPRECIAÇÃO. AF_06/2014 (H)
MATERIAL |  | FONTE | UNID | COEFICIENTE | PREÇO UNITÁRIO | TOTAL
00014525 | ESCAVADEIRA HIDRAULICA SOBRE ESTEIRAS COM CACAMBA DE 1,20 M3, PESO OPERACIONAL 21 T, POTENCIA BRUTA 155 HP | SINAPI | UN | 6.4e-05 | 450562.5 | 28.836
|  |  |  | TOTAL MATERIAL: |  | 28.836
|  |  |  | VALOR: |  | 28.83
88902 - ESCAVADEIRA HIDRÁULICA SOBRE ESTEIRAS, CAÇAMBA 1,20 M3, PESO OPERACIONAL 21 T, POTÊNCIA BRUTA 155 HP - JUROS. AF_06/2014 (H)
MATERIAL |  | FONTE | UNID | COEFICIENTE | PREÇO UNITÁRIO | TOTAL
00014525 | ESCAVADEIRA HIDRAULICA SOBRE ESTEIRAS COM CACAMBA DE 1,20 M3, PESO OPERACIONAL 21 T, POTENCIA BRUTA 155 HP | SINAPI | UN | 1.44e-05 | 450562.5 | 6.4881
|  |  |  | TOTAL MATERIAL: |  | 6.4881
|  |  |  | VALOR: |  | 6.48
88903 - ESCAVADEIRA HIDRÁULICA SOBRE ESTEIRAS, CAÇAMBA 1,20 M3, PESO OPERACIONAL 21 T, POTÊNCIA BRUTA 155 HP - MANUTENÇÃO. AF_06/2014 (H)
MATERIAL |  | FONTE | UNID | COEFICIENTE | PREÇO UNITÁRIO | TOTAL
00014525 | ESCAVADEIRA HIDRAULICA SOBRE ESTEIRAS COM CACAMBA DE 1,20 M3, PESO OPERACIONAL 21 T, POTENCIA BRUTA 155 HP | SINAPI | UN | 9e-05 | 450562.5 | 40.5506
|  |  |  | TOTAL MATERIAL: |  | 40.5506
|  |  |  | VALOR: |  | 40.55
88904 - ESCAVADEIRA HIDRÁULICA SOBRE ESTEIRAS, CAÇAMBA 1,20 M3, PESO OPERACIONAL 21 T, POTÊNCIA BRUTA 155 HP - MATERIAIS NA OPERAÇÃO. AF_06/2014 (H)
MATERIAL |  | FONTE | UNID | COEFICIENTE | PREÇO UNITÁRIO | TOTAL
00004221 | OLEO DIESEL COMBUSTIVEL COMUM | SINAPI | L | 23.13 | 2.94 | 68.0022
|  |  |  | TOTAL MATERIAL: |  | 68.0022
|  |  |  | VALOR: |  | 68
88908 - ESCAVADEIRA HIDRÁULICA SOBRE ESTEIRAS, CAÇAMBA 1,20 M3, PESO OPERACIONAL 21 T, POTÊNCIA BRUTA 155 HP - CHI DIURNO. AF_06/2014 (CHI)
SERVICO |  | FONTE | UNID | COEFICIENTE | PREÇO UNITÁRIO | TOTAL
88294 | OPERADOR DE ESCAVADEIRA COM ENCARGOS COMPLEMENTARES | SINAPI | H | 1 | 34.07 | 34.07
88900 | ESCAVADEIRA HIDRÁULICA SOBRE ESTEIRAS, CAÇAMBA 1,20 M3, PESO OPERACIONAL 21 T, POTÊNCIA BRUTA 155 HP - DEPRECIAÇÃO. AF_06/2014 | SINAPI | H | 1 | 28.83 | 28.83
88902 | ESCAVADEIRA HIDRÁULICA SOBRE ESTEIRAS, CAÇAMBA 1,20 M3, PESO OPERACIONAL 21 T, POTÊNCIA BRUTA 155 HP - JUROS. AF_06/2014 | SINAPI | H | 1 | 6.48 | 6.48
|  |  |  | TOTAL SERVICO: |  | 69.38
|  |  |  | VALOR: |  | 69.38
92797 - CORTE E DOBRA DE AÇO CA-50, DIÂMETRO DE 20.0 MM, UTILIZADO EM ESTRUTURAS DIVERSAS, EXCETO LAJES. AF_12/2015 (KG)
MATERIAL |  | FONTE | UNID | COEFICIENTE | PREÇO UNITÁRIO | TOTAL
00000029 | ACO CA-50, 20,0 MM, VERGALHAO | SINAPI | KG | 1.14 | 3.35 | 3.819
|  |  |  | TOTAL MATERIAL: |  | 3.819
SERVICO |  | FONTE | UNID | COEFICIENTE | PREÇO UNITÁRIO | TOTAL
88245 | ARMADOR COM ENCARGOS COMPLEMENTARES | SINAPI | H | 0.0048 | 17.25 | 0.0828
|  |  |  | TOTAL SERVICO: |  | 0.0828
|  |  |  | VALOR: |  | 3.89
92270 - FABRICAÇÃO DE FÔRMA PARA VIGAS, COM MADEIRA SERRADA, E = 25 MM. AF_12/2015 (M2)
MATERIAL |  | FONTE | UNID | COEFICIENTE | PREÇO UNITÁRIO | TOTAL
00004517 | PECA DE MADEIRA NATIVA/REGIONAL 2,5 X 7,0 CM (SARRAFO-P/FORMA) | SINAPI | M | 4.118 | 0.97 | 3.9945
00005068 | PREGO DE ACO POLIDO COM CABECA 17 X 21 (2 X 11) | SINAPI | KG | 0.031 | 9.68 | 0.30008
00006189 | TABUA MADEIRA 2A QUALIDADE 2,5 X 30,0CM (1 X 12") NAO APARELHADA | SINAPI | M | 3.707 | 7.39 | 27.3947
|  |  |  | TOTAL MATERIAL: |  | 31.6893
SERVICO |  | FONTE | UNID | COEFICIENTE | PREÇO UNITÁRIO | TOTAL
88239 | AJUDANTE DE CARPINTEIRO COM ENCARGOS COMPLEMENTARES | SINAPI | H | 0.088 | 14.13 | 1.2434
88262 | CARPINTEIRO DE FORMAS COM ENCARGOS COMPLEMENTARES | SINAPI | H | 0.438 | 17.25 | 7.5555
91692 | SERRA CIRCULAR DE BANCADA COM MOTOR ELÉTRICO POTÊNCIA DE 5HP, COM COIFA PARA DISCO 10" - CHP DIURNO. AF_08/2015 | SINAPI | CHP | 0.05 | 31.05 | 1.5525
91693 | SERRA CIRCULAR DE BANCADA COM MOTOR ELÉTRICO POTÊNCIA DE 5HP, COM COIFA PARA DISCO 10" - CHI DIURNO. AF_08/2015 | SINAPI | CHI | 0.038 | 29.28 | 1.1126
|  |  |  | TOTAL SERVICO: |  | 11.4641
|  |  |  | VALOR: |  | 43.13
91692 - SERRA CIRCULAR DE BANCADA COM MOTOR ELÉTRICO POTÊNCIA DE 5HP, COM COIFA PARA DISCO 10" - CHP DIURNO. AF_08/2015 (CHP)
SERVICO |  | FONTE | UNID | COEFICIENTE | PREÇO UNITÁRIO | TOTAL
88297 | OPERADOR DE MÁQUINAS E EQUIPAMENTOS COM ENCARGOS COMPLEMENTARES | SINAPI | H | 1 | 29.22 | 29.22
91688 | SERRA CIRCULAR DE BANCADA COM MOTOR ELÉTRICO POTÊNCIA DE 5HP, COM COIFA PARA DISCO 10" - DEPRECIAÇÃO. AF_08/2015 | SINAPI | H | 1 | 0.05 | 0.05
91689 | SERRA CIRCULAR DE BANCADA COM MOTOR ELÉTRICO POTÊNCIA DE 5HP, COM COIFA PARA DISCO 10" - JUROS. AF_08/2015 | SINAPI | H | 1 | 0.01 | 0.01
91690 | SERRA CIRCULAR DE BANCADA COM MOTOR ELÉTRICO POTÊNCIA DE 5HP, COM COIFA PARA DISCO 10" - MANUTENÇÃO. AF_08/2015 | SINAPI | H | 1 | 0.03 | 0.03
91691 | SERRA CIRCULAR DE BANCADA COM MOTOR ELÉTRICO POTÊNCIA DE 5HP, COM COIFA PARA DISCO 10" - MATERIAIS NA OPERAÇÃO. AF_08/2015 | SINAPI | H | 1 | 1.74 | 1.74
|  |  |  | TOTAL SERVICO: |  | 31.05
|  |  |  | VALOR: |  | 31.05
91688 - SERRA CIRCULAR DE BANCADA COM MOTOR ELÉTRICO POTÊNCIA DE 5HP, COM COIFA PARA DISCO 10" - DEPRECIAÇÃO. AF_08/2015 (H)
MATERIAL |  | FONTE | UNID | COEFICIENTE | PREÇO UNITÁRIO | TOTAL
00014618 | SERRA CIRCULAR DE BANCADA COM MOTOR ELETRICO, POTENCIA DE *1600* W, PARA DISCO DE DIAMETRO DE 10" (250 MM) | SINAPI | UN | 4.75e-05 | 1057.82 | 0.050246
|  |  |  | TOTAL MATERIAL: |  | 0.050246
|  |  |  | VALOR: |  | 0.05
91689 - SERRA CIRCULAR DE BANCADA COM MOTOR ELÉTRICO POTÊNCIA DE 5HP, COM COIFA PARA DISCO 10" - JUROS. AF_08/2015 (H)
MATERIAL |  | FONTE | UNID | COEFICIENTE | PREÇO UNITÁRIO | TOTAL
00014618 | SERRA CIRCULAR DE BANCADA COM MOTOR ELETRICO, POTENCIA DE *1600* W, PARA DISCO DE DIAMETRO DE 10" (250 MM) | SINAPI | UN | 1.35e-05 | 1057.82 | 0.014281
|  |  |  | TOTAL MATERIAL: |  | 0.014281
|  |  |  | VALOR: |  | 0.01
91690 - SERRA CIRCULAR DE BANCADA COM MOTOR ELÉTRICO POTÊNCIA DE 5HP, COM COIFA PARA DISCO 10" - MANUTENÇÃO. AF_08/2015 (H)
MATERIAL |  | FONTE | UNID | COEFICIENTE | PREÇO UNITÁRIO | TOTAL
00014618 | SERRA CIRCULAR DE BANCADA COM MOTOR ELETRICO, POTENCIA DE *1600* W, PARA DISCO DE DIAMETRO DE 10" (250 MM) | SINAPI | UN | 3.13e-05 | 1057.82 | 0.03311
|  |  |  | TOTAL MATERIAL: |  | 0.03311
|  |  |  | VALOR: |  | 0.03
91691 - SERRA CIRCULAR DE BANCADA COM MOTOR ELÉTRICO POTÊNCIA DE 5HP, COM COIFA PARA DISCO 10" - MATERIAIS NA OPERAÇÃO. AF_08/2015 (H)
MATERIAL |  | FONTE | UNID | COEFICIENTE | PREÇO UNITÁRIO | TOTAL
00002705 | ENERGIA ELETRICA ATE 2000 KWH INDUSTRIAL, SEM DEMANDA | SINAPI | KW/H | 3.1706 | 0.55 | 1.7438
|  |  |  | TOTAL MATERIAL: |  | 1.7438
|  |  |  | VALOR: |  | 1.74
91693 - SERRA CIRCULAR DE BANCADA COM MOTOR ELÉTRICO POTÊNCIA DE 5HP, COM COIFA PARA DISCO 10" - CHI DIURNO. AF_08/2015 (CHI)
SERVICO |  | FONTE | UNID | COEFICIENTE | PREÇO UNITÁRIO | TOTAL
88297 | OPERADOR DE MÁQUINAS E EQUIPAMENTOS COM ENCARGOS COMPLEMENTARES | SINAPI | H | 1 | 29.22 | 29.22
91688 | SERRA CIRCULAR DE BANCADA COM MOTOR ELÉTRICO POTÊNCIA DE 5HP, COM COIFA PARA DISCO 10" - DEPRECIAÇÃO. AF_08/2015 | SINAPI | H | 1 | 0.05 | 0.05
91689 | SERRA CIRCULAR DE BANCADA COM MOTOR ELÉTRICO POTÊNCIA DE 5HP, COM COIFA PARA DISCO 10" - JUROS. AF_08/2015 | SINAPI | H | 1 | 0.01 | 0.01
|  |  |  | TOTAL SERVICO: |  | 29.28
|  |  |  | VALOR: |  | 29.28
94970 - CONCRETO FCK = 20MPA, TRAÇO 1:2,7:3 (CIMENTO/ AREIA MÉDIA/ BRITA 1) - PREPARO MECÂNICO COM BETONEIRA 600 L. AF_07/2016 (M3)
MATERIAL |  | FONTE | UNID | COEFICIENTE | PREÇO UNITÁRIO | TOTAL
00000370 | AREIA MEDIA - POSTO JAZIDA/FORNECEDOR (RETIRADO NA JAZIDA, SEM TRANSPORTE) | SINAPI | M3 | 0.788 | 50 | 39.4
00001379 | CIMENTO PORTLAND COMPOSTO CP II-32 | SINAPI | KG | 324.16 | 0.36 | 116.6976
00004721 | PEDRA BRITADA N. 1 (9,5 a 19 MM) POSTO PEDREIRA/FORNECEDOR, SEM FRETE | SINAPI | M3 | 0.589 | 54.67 | 32.2006
|  |  |  | TOTAL MATERIAL: |  | 188.2982
SERVICO |  | FONTE | UNID | COEFICIENTE | PREÇO UNITÁRIO | TOTAL
88316 | SERVENTE COM ENCARGOS COMPLEMENTARES | SINAPI | H | 2.25 | 14.22 | 31.995
88377 | OPERADOR DE BETONEIRA ESTACIONÁRIA/MISTURADOR COM ENCARGOS COMPLEMENTARES | SINAPI | H | 1.42 | 15.64 | 22.2088
89225 | BETONEIRA CAPACIDADE NOMINAL DE 600 L, CAPACIDADE DE MISTURA 360 L, MOTOR ELÉTRICO TRIFÁSICO POTÊNCIA DE 4 CV, SEM CARREGADOR - CHP DIURNO. AF_11/2014 | SINAPI | CHP | 0.73 | 3.48 | 2.5404
89226 | BETONEIRA CAPACIDADE NOMINAL DE 600 L, CAPACIDADE DE MISTURA 360 L, MOTOR ELÉTRICO TRIFÁSICO POTÊNCIA DE 4 CV, SEM CARREGADOR - CHI DIURNO. AF_11/2014 | SINAPI | CHI | 0.69 | 1.26 | 0.8694
|  |  |  | TOTAL SERVICO: |  | 57.6136
|  |  |  | VALOR: |  | 245.88
88278 - MONTADOR DE ESTRUTURA METÁLICA COM ENCARGOS COMPLEMENTARES (H)
GERAL |  | FONTE | UNID | COEFICIENTE | PREÇO UNITÁRIO | TOTAL
00037370 | ALIMENTACAO - HORISTA (ENCARGOS COMPLEMENTARES) (COLETADO CAIXA) | SINAPI | H | 1 | 2.26 | 2.26
00037371 | TRANSPORTE - HORISTA (ENCARGOS COMPLEMENTARES) (COLETADO CAIXA) | SINAPI | H | 1 | 0.48 | 0.48
00037372 | EXAMES - HORISTA (ENCARGOS COMPLEMENTARES) (COLETADO CAIXA) | SINAPI | H | 1 | 0.37 | 0.37
00037373 | SEGURO - HORISTA (ENCARGOS COMPLEMENTARES) (COLETADO CAIXA) | SINAPI | H | 1 | 0.02 | 0.02
|  |  |  | TOTAL GERAL: |  | 3.13
MAO DE OBRA |  | FONTE | UNID | COEFICIENTE | PREÇO UNITÁRIO | TOTAL
00025957 | MONTADOR DE ESTRUTURA METALICA | SINAPI | H | 1 | 12.09 | 12.09
|  |  |  | TOTAL MAO DE OBRA: |  | 12.09
SERVICO |  | FONTE | UNID | COEFICIENTE | PREÇO UNITÁRIO | TOTAL
88236 | FERRAMENTAS (ENCARGOS COMPLEMENTARES) - HORISTA | SINAPI | H | 1 | 0.52 | 0.52
88237 | EPI (ENCARGOS COMPLEMENTARES) - HORISTA | SINAPI | H | 1 | 1.04 | 1.04
95344 | CURSO DE CAPACITAÇÃO PARA MONTADOR DE ESTRUTURA METÁLICA (ENCARGOS COMPLEMENTARES) - HORISTA | SINAPI | H | 1 | 0.11 | 0.11
|  |  |  | TOTAL SERVICO: |  | 1.67
|  |  |  | VALOR: |  | 16.89
95344 - CURSO DE CAPACITAÇÃO PARA MONTADOR DE ESTRUTURA METÁLICA (ENCARGOS COMPLEMENTARES) - HORISTA (H)
MAO DE OBRA |  | FONTE | UNID | COEFICIENTE | PREÇO UNITÁRIO | TOTAL
00025957 | MONTADOR DE ESTRUTURA METALICA | SINAPI | H | 0.0093 | 12.09 | 0.11244
|  |  |  | TOTAL MAO DE OBRA: |  | 0.11244
|  |  |  | VALOR: |  | 0.11
73548 - ARGAMASSA TRACO 1:3 (CIMENTO E AREIA), PREPARO MANUAL, INCLUSO ADITIVO IMPERMEABILIZANTE (M3)
MATERIAL |  | FONTE | UNID | COEFICIENTE | PREÇO UNITÁRIO | TOTAL
00000123 | ADITIVO IMPERMEABILIZANTE DE PEGA NORMAL PARA ARGAMASSAS E CONCRETOS SEM ARMACAO | SINAPI | L | 18 | 5.54 | 99.72
|  |  |  | TOTAL MATERIAL: |  | 99.72
SERVICO |  | FONTE | UNID | COEFICIENTE | PREÇO UNITÁRIO | TOTAL
88629 | ARGAMASSA TRAÇO 1:3 (CIMENTO E AREIA MÉDIA), PREPARO MANUAL. AF_08/2014 | SINAPI | M3 | 1 | 337.02 | 337.02
|  |  |  | TOTAL SERVICO: |  | 337.02
|  |  |  | VALOR: |  | 436.74
87373 - ARGAMASSA TRAÇO 1:4 (CIMENTO E AREIA MÉDIA) PARA CONTRAPISO, PREPARO MANUAL. AF_06/2014 (M3)
MATERIAL |  | FONTE | UNID | COEFICIENTE | PREÇO UNITÁRIO | TOTAL
00000370 | AREIA MEDIA - POSTO JAZIDA/FORNECEDOR (RETIRADO NA JAZIDA, SEM TRANSPORTE) | SINAPI | M3 | 1.51 | 50 | 75.5
00001379 | CIMENTO PORTLAND COMPOSTO CP II-32 | SINAPI | KG | 435.03 | 0.36 | 156.6108
|  |  |  | TOTAL MATERIAL: |  | 232.1108
SERVICO |  | FONTE | UNID | COEFICIENTE | PREÇO UNITÁRIO | TOTAL
88316 | SERVENTE COM ENCARGOS COMPLEMENTARES | SINAPI | H | 11.49 | 14.22 | 163.3878
|  |  |  | TOTAL SERVICO: |  | 163.3878
|  |  |  | VALOR: |  | 395.49
88315 - SERRALHEIRO COM ENCARGOS COMPLEMENTARES (H)
GERAL |  | FONTE | UNID | COEFICIENTE | PREÇO UNITÁRIO | TOTAL
00037370 | ALIMENTACAO - HORISTA (ENCARGOS COMPLEMENTARES) (COLETADO CAIXA) | SINAPI | H | 1 | 2.26 | 2.26
00037371 | TRANSPORTE - HORISTA (ENCARGOS COMPLEMENTARES) (COLETADO CAIXA) | SINAPI | H | 1 | 0.48 | 0.48
00037372 | EXAMES - HORISTA (ENCARGOS COMPLEMENTARES) (COLETADO CAIXA) | SINAPI | H | 1 | 0.37 | 0.37
00037373 | SEGURO - HORISTA (ENCARGOS COMPLEMENTARES) (COLETADO CAIXA) | SINAPI | H | 1 | 0.02 | 0.02
|  |  |  | TOTAL GERAL: |  | 3.13
MAO DE OBRA |  | FONTE | UNID | COEFICIENTE | PREÇO UNITÁRIO | TOTAL
00006110 | SERRALHEIRO | SINAPI | H | 1 | 11.75 | 11.75
|  |  |  | TOTAL MAO DE OBRA: |  | 11.75
SERVICO |  | FONTE | UNID | COEFICIENTE | PREÇO UNITÁRIO | TOTAL
88236 | FERRAMENTAS (ENCARGOS COMPLEMENTARES) - HORISTA | SINAPI | H | 1 | 0.52 | 0.52
88237 | EPI (ENCARGOS COMPLEMENTARES) - HORISTA | SINAPI | H | 1 | 1.04 | 1.04
95377 | CURSO DE CAPACITAÇÃO PARA SERRALHEIRO (ENCARGOS COMPLEMENTARES) - HORISTA | SINAPI | H | 1 | 0.1 | 0.1
|  |  |  | TOTAL SERVICO: |  | 1.66
|  |  |  | VALOR: |  | 16.54
95377 - CURSO DE CAPACITAÇÃO PARA SERRALHEIRO (ENCARGOS COMPLEMENTARES) - HORISTA (H)
MAO DE OBRA |  | FONTE | UNID | COEFICIENTE | PREÇO UNITÁRIO | TOTAL
00006110 | SERRALHEIRO | SINAPI | H | 0.0093 | 11.75 | 0.10927
|  |  |  | TOTAL MAO DE OBRA: |  | 0.10927
|  |  |  | VALOR: |  | 0.1
87298 - ARGAMASSA TRAÇO 1:3 (CIMENTO E AREIA MÉDIA) PARA CONTRAPISO, PREPARO MECÂNICO COM BETONEIRA 400 L. AF_06/2014 (M3)
MATERIAL |  | FONTE | UNID | COEFICIENTE | PREÇO UNITÁRIO | TOTAL
00000370 | AREIA MEDIA - POSTO JAZIDA/FORNECEDOR (RETIRADO NA JAZIDA, SEM TRANSPORTE) | SINAPI | M3 | 1.44 | 50 | 72
00001379 | CIMENTO PORTLAND COMPOSTO CP II-32 | SINAPI | KG | 550.6 | 0.36 | 198.216
|  |  |  | TOTAL MATERIAL: |  | 270.216
SERVICO |  | FONTE | UNID | COEFICIENTE | PREÇO UNITÁRIO | TOTAL
88377 | OPERADOR DE BETONEIRA ESTACIONÁRIA/MISTURADOR COM ENCARGOS COMPLEMENTARES | SINAPI | H | 5.09 | 15.64 | 79.6076
88830 | BETONEIRA CAPACIDADE NOMINAL DE 400 L, CAPACIDADE DE MISTURA 310 L, MOTOR ELÉTRICO TRIFÁSICO POTÊNCIA DE 2 HP, SEM CARREGADOR - CHP DIURNO. AF_10/2014 | SINAPI | CHP | 1.19 | 1.2 | 1.428
88831 | BETONEIRA CAPACIDADE NOMINAL DE 400 L, CAPACIDADE DE MISTURA 310 L, MOTOR ELÉTRICO TRIFÁSICO POTÊNCIA DE 2 HP, SEM CARREGADOR - CHI DIURNO. AF_10/2014 | SINAPI | CHI | 3.9 | 0.3 | 1.17
|  |  |  | TOTAL SERVICO: |  | 82.2056
|  |  |  | VALOR: |  | 352.4
72117 - VIDRO LISO COMUM TRANSPARENTE, ESPESSURA 4MM (M2)
MATERIAL |  | FONTE | UNID | COEFICIENTE | PREÇO UNITÁRIO | TOTAL
00010492 | VIDRO LISO INCOLOR 4MM - SEM COLOCACAO | SINAPI | M2 | 1 | 65.3 | 65.3
00010498 | MASSA PARA VIDRO | SINAPI | KG | 1.6 | 4.15 | 6.64
|  |  |  | TOTAL MATERIAL: |  | 71.94
SERVICO |  | FONTE | UNID | COEFICIENTE | PREÇO UNITÁRIO | TOTAL
88316 | SERVENTE COM ENCARGOS COMPLEMENTARES | SINAPI | H | 0.45 | 14.22 | 6.399
88325 | VIDRACEIRO COM ENCARGOS COMPLEMENTARES | SINAPI | H | 0.45 | 15.53 | 6.9885
|  |  |  | TOTAL SERVICO: |  | 13.3875
|  |  |  | VALOR: |  | 85.31
88325 - VIDRACEIRO COM ENCARGOS COMPLEMENTARES (H)
GERAL |  | FONTE | UNID | COEFICIENTE | PREÇO UNITÁRIO | TOTAL
00037370 | ALIMENTACAO - HORISTA (ENCARGOS COMPLEMENTARES) (COLETADO CAIXA) | SINAPI | H | 1 | 2.26 | 2.26
00037371 | TRANSPORTE - HORISTA (ENCARGOS COMPLEMENTARES) (COLETADO CAIXA) | SINAPI | H | 1 | 0.48 | 0.48
00037372 | EXAMES - HORISTA (ENCARGOS COMPLEMENTARES) (COLETADO CAIXA) | SINAPI | H | 1 | 0.37 | 0.37
00037373 | SEGURO - HORISTA (ENCARGOS COMPLEMENTARES) (COLETADO CAIXA) | SINAPI | H | 1 | 0.02 | 0.02
|  |  |  | TOTAL GERAL: |  | 3.13
MAO DE OBRA |  | FONTE | UNID | COEFICIENTE | PREÇO UNITÁRIO | TOTAL
00010489 | VIDRACEIRO | SINAPI | H | 1 | 10.72 | 10.72
|  |  |  | TOTAL MAO DE OBRA: |  | 10.72
SERVICO |  | FONTE | UNID | COEFICIENTE | PREÇO UNITÁRIO | TOTAL
88236 | FERRAMENTAS (ENCARGOS COMPLEMENTARES) - HORISTA | SINAPI | H | 1 | 0.52 | 0.52
88237 | EPI (ENCARGOS COMPLEMENTARES) - HORISTA | SINAPI | H | 1 | 1.04 | 1.04
95387 | CURSO DE CAPACITAÇÃO PARA VIDRACEIRO (ENCARGOS COMPLEMENTARES) - HORISTA | SINAPI | H | 1 | 0.12 | 0.12
|  |  |  | TOTAL SERVICO: |  | 1.68
|  |  |  | VALOR: |  | 15.53
95387 - CURSO DE CAPACITAÇÃO PARA VIDRACEIRO (ENCARGOS COMPLEMENTARES) - HORISTA (H)
MAO DE OBRA |  | FONTE | UNID | COEFICIENTE | PREÇO UNITÁRIO | TOTAL
00010489 | VIDRACEIRO | SINAPI | H | 0.0119 | 10.72 | 0.12757
|  |  |  | TOTAL MAO DE OBRA: |  | 0.12757
|  |  |  | VALOR: |  | 0.12
112120 - CAIXILHO ALUMINIO FIXO (M2)
MAO DE OBRA |  | FONTE | UNID | COEFICIENTE | PREÇO UNITÁRIO | TOTAL
I099230 | SERRALHEIRO | SBC | H | 3.604 | 11.7505 | 42.3488
I099662 | AJUDANTE DE SERRALHEIRO | SBC | H | 3.604 | 8.8461 | 31.8813
|  |  |  | TOTAL MAO DE OBRA: |  | 74.2301
MATERIAL |  | FONTE | UNID | COEFICIENTE | PREÇO UNITÁRIO | TOTAL
I000050 | CIMENTO PORTLAND CP III 32RS NBR 11578 (quilo) | SBC | KG | 3.456 | 0.4 | 1.3824
I000100 | AREIA GROSSA LAVADA | SBC | M3 | 0.008 | 48.33 | 0.38664
I003462 | CAIXILHO ALUMINIO ANODIZADO C28 NATURAL | SBC | M2 | 1 | 332 | 332
|  |  |  | TOTAL MATERIAL: |  | 333.769
|  |  |  | VALOR: |  | 408
S00096 - Concreto simples usinado fck=15mpa, bombeado, lançado e adensado em superestrura (m3)
MATERIAL |  | FONTE | UNID | COEFICIENTE | PREÇO UNITÁRIO | TOTAL
I01523S | Concreto usinado convencional (nao bombeavel) classe de resistencia c15, com brita 1 e 2, slump = 80 mm +/- 10 mm (nbr 8953) | ORSE | m3 | 1 | 242.46 | 242.46
I25950S | Servico de bombeamento de concreto com consumo minimo de 40m3 | ORSE | m3 | 1 | 29.47 | 29.47
|  |  |  | TOTAL MATERIAL: |  | 271.93
SERVICO |  | FONTE | UNID | COEFICIENTE | PREÇO UNITÁRIO | TOTAL
S00128 | Lançamento de concreto usinado, bombeado, em peças armadas da superestrutura, inclusive colocação, adensamento e acabamento | ORSE | m3 | 1 | 35.3 | 35.3
|  |  |  | TOTAL SERVICO: |  | 35.3
|  |  |  | VALOR: |  | 307.23
88317 - SOLDADOR COM ENCARGOS COMPLEMENTARES (H)
GERAL |  | FONTE | UNID | COEFICIENTE | PREÇO UNITÁRIO | TOTAL
00037370 | ALIMENTACAO - HORISTA (ENCARGOS COMPLEMENTARES) (COLETADO CAIXA) | SINAPI | H | 1 | 2.26 | 2.26
00037371 | TRANSPORTE - HORISTA (ENCARGOS COMPLEMENTARES) (COLETADO CAIXA) | SINAPI | H | 1 | 0.48 | 0.48
00037372 | EXAMES - HORISTA (ENCARGOS COMPLEMENTARES) (COLETADO CAIXA) | SINAPI | H | 1 | 0.37 | 0.37
00037373 | SEGURO - HORISTA (ENCARGOS COMPLEMENTARES) (COLETADO CAIXA) | SINAPI | H | 1 | 0.02 | 0.02
|  |  |  | TOTAL GERAL: |  | 3.13
MAO DE OBRA |  | FONTE | UNID | COEFICIENTE | PREÇO UNITÁRIO | TOTAL
00006160 | SOLDADOR | SINAPI | H | 1 | 12.45 | 12.45
|  |  |  | TOTAL MAO DE OBRA: |  | 12.45
SERVICO |  | FONTE | UNID | COEFICIENTE | PREÇO UNITÁRIO | TOTAL
88236 | FERRAMENTAS (ENCARGOS COMPLEMENTARES) - HORISTA | SINAPI | H | 1 | 0.52 | 0.52
88237 | EPI (ENCARGOS COMPLEMENTARES) - HORISTA | SINAPI | H | 1 | 1.04 | 1.04
95379 | CURSO DE CAPACITAÇÃO PARA SOLDADOR (ENCARGOS COMPLEMENTARES) - HORISTA | SINAPI | H | 1 | 0.11 | 0.11
|  |  |  | TOTAL SERVICO: |  | 1.67
|  |  |  | VALOR: |  | 17.25
95379 - CURSO DE CAPACITAÇÃO PARA SOLDADOR (ENCARGOS COMPLEMENTARES) - HORISTA (H)
MAO DE OBRA |  | FONTE | UNID | COEFICIENTE | PREÇO UNITÁRIO | TOTAL
00006160 | SOLDADOR | SINAPI | H | 0.0093 | 12.45 | 0.11578
|  |  |  | TOTAL MAO DE OBRA: |  | 0.11578
|  |  |  | VALOR: |  | 0.11
S01903 - Argamassa cimento e areia traço t-1 (1:3) - 1 saco cimento 50kg / 3 padiolas areia dim. 0.35 x 0.45 x 0.23 m - Confecção mecânica e transporte (m3)
MAO DE OBRA |  | FONTE | UNID | COEFICIENTE | PREÇO UNITÁRIO | TOTAL
I06111S | Servente | ORSE | h | 4 | 9.3776 | 37.5104
|  |  |  | TOTAL MAO DE OBRA: |  | 37.5104
MATERIAL |  | FONTE | UNID | COEFICIENTE | PREÇO UNITÁRIO | TOTAL
I00370S | Areia media - posto jazida/fornecedor (retirado na jazida, sem transporte) | ORSE | m3 | 1.08 | 78.83 | 85.1364
I01379S | Cimento portland composto cp ii-32 | ORSE | kg | 452.2 | 0.45 | 203.49
|  |  |  | TOTAL MATERIAL: |  | 288.6264
SERVICO |  | FONTE | UNID | COEFICIENTE | PREÇO UNITÁRIO | TOTAL
S10549 | Encargos Complementares - Servente | ORSE | h | 4 | 3.55 | 14.2
|  |  |  | TOTAL SERVICO: |  | 14.2
|  |  |  | VALOR: |  | 340.34
I0749 - MÁQUINA DE SOLDA (CHP) (H)
TRANSPORTE |  | FONTE | UNID | COEFICIENTE | PREÇO UNITÁRIO | TOTAL
I2701 | DEPRECIAÇÃO | SEINFRA | H | 1.4263 | 1 | 1.4263
I2702 | JUROS | SEINFRA | H | 0.36032 | 1 | 0.36032
I2703 | MANUTENÇÃO | SEINFRA | H | 0.75067 | 1 | 0.75067
I2805 | MÃO DE OBRA DE OPERAÇÃO DA MÁQUINA DE SOLDA | SEINFRA | H | 1 | 12.45 | 12.45
I2895 | MATERIAL DE OPERAÇÃO DE MÁQUINA DE SOLDA | SEINFRA | H | 1 | 3.48 | 3.48
|  |  |  | TOTAL TRANSPORTE: |  | 18.4673
|  |  |  | VALOR: |  | 18.47
I2805 - MÃO DE OBRA DE OPERAÇÃO DA MÁQUINA DE SOLDA (H)
MAO DE OBRA |  | FONTE | UNID | COEFICIENTE | PREÇO UNITÁRIO | TOTAL
I1879 | SOLDADOR | SEINFRA | H | 1 | 12.4528 | 12.4528
|  |  |  | TOTAL MAO DE OBRA: |  | 12.4528
|  |  |  | VALOR: |  | 12.45
I2895 - MATERIAL DE OPERAÇÃO DE MÁQUINA DE SOLDA (H)
MATERIAL |  | FONTE | UNID | COEFICIENTE | PREÇO UNITÁRIO | TOTAL
I2321 | ENERGIA ELETRICA | SEINFRA | KWH | 6 | 0.58 | 3.48
|  |  |  | TOTAL MATERIAL: |  | 3.48
|  |  |  | VALOR: |  | 3.48
92366 - TUBO DE AÇO GALVANIZADO COM COSTURA, CLASSE MÉDIA, DN 50 (2"), CONEXÃO ROSQUEADA, INSTALADO EM REDE DE ALIMENTAÇÃO PARA HIDRANTE - FORNECIMENTO E INSTALAÇÃO. AF_12/2015 (M)
MATERIAL |  | FONTE | UNID | COEFICIENTE | PREÇO UNITÁRIO | TOTAL
00007696 | TUBO ACO GALVANIZADO COM COSTURA, CLASSE MEDIA, DN 2", E = *3,65* MM, PESO *5,10* KG/M (NBR 5580) | SINAPI | M | 1.039 | 34.95 | 36.313
|  |  |  | TOTAL MATERIAL: |  | 36.313
SERVICO |  | FONTE | UNID | COEFICIENTE | PREÇO UNITÁRIO | TOTAL
88248 | AUXILIAR DE ENCANADOR OU BOMBEIRO HIDRÁULICO COM ENCARGOS COMPLEMENTARES | SINAPI | H | 0.215 | 14.15 | 3.0423
88267 | ENCANADOR OU BOMBEIRO HIDRÁULICO COM ENCARGOS COMPLEMENTARES | SINAPI | H | 0.215 | 17.32 | 3.7238
|  |  |  | TOTAL SERVICO: |  | 6.766
|  |  |  | VALOR: |  | 43.07
94975 - CONCRETO FCK = 15MPA, TRAÇO 1:3,4:3,5 (CIMENTO/ AREIA MÉDIA/ BRITA 1) - PREPARO MANUAL. AF_07/2016 (M3)
MATERIAL |  | FONTE | UNID | COEFICIENTE | PREÇO UNITÁRIO | TOTAL
00000370 | AREIA MEDIA - POSTO JAZIDA/FORNECEDOR (RETIRADO NA JAZIDA, SEM TRANSPORTE) | SINAPI | M3 | 0.85 | 50 | 42.5
00001379 | CIMENTO PORTLAND COMPOSTO CP II-32 | SINAPI | KG | 277.72 | 0.36 | 99.9792
00004721 | PEDRA BRITADA N. 1 (9,5 a 19 MM) POSTO PEDREIRA/FORNECEDOR, SEM FRETE | SINAPI | M3 | 0.589 | 54.67 | 32.2006
|  |  |  | TOTAL MATERIAL: |  | 174.6798
SERVICO |  | FONTE | UNID | COEFICIENTE | PREÇO UNITÁRIO | TOTAL
88316 | SERVENTE COM ENCARGOS COMPLEMENTARES | SINAPI | H | 10.02 | 14.22 | 142.4844
|  |  |  | TOTAL SERVICO: |  | 142.4844
|  |  |  | VALOR: |  | 317.15
74076/001 - FORMA TABUA P/ CONCRETO EM FUNDACAO RADIER C/ REAPROVEITAMENTO 3X. (M2)
MATERIAL |  | FONTE | UNID | COEFICIENTE | PREÇO UNITÁRIO | TOTAL
00004509 | PECA DE MADEIRA 3A QUALIDADE 2,5 X 10CM NAO APARELHADA | SINAPI | M | 0.93 | 3.42 | 3.1806
00005061 | PREGO DE ACO POLIDO COM CABECA 18 X 27 (2 1/2 X 10) | SINAPI | KG | 0.003 | 9.52 | 0.02856
00006189 | TABUA MADEIRA 2A QUALIDADE 2,5 X 30,0CM (1 X 12") NAO APARELHADA | SINAPI | M | 1.32 | 7.39 | 9.7548
|  |  |  | TOTAL MATERIAL: |  | 12.964
SERVICO |  | FONTE | UNID | COEFICIENTE | PREÇO UNITÁRIO | TOTAL
88239 | AJUDANTE DE CARPINTEIRO COM ENCARGOS COMPLEMENTARES | SINAPI | H | 0.27 | 14.13 | 3.8151
88262 | CARPINTEIRO DE FORMAS COM ENCARGOS COMPLEMENTARES | SINAPI | H | 1.067 | 17.25 | 18.4058
|  |  |  | TOTAL SERVICO: |  | 22.2208
|  |  |  | VALOR: |  | 35.16
93382 - REATERRO MANUAL DE VALAS COM COMPACTAÇÃO MECANIZADA. AF_04/2016 (M3)
SERVICO |  | FONTE | UNID | COEFICIENTE | PREÇO UNITÁRIO | TOTAL
5901 | CAMINHÃO PIPA 10.000 L TRUCADO, PESO BRUTO TOTAL 23.000 KG, CARGA ÚTIL MÁXIMA 15.935 KG, DISTÂNCIA ENTRE EIXOS 4,8 M, POTÊNCIA 230 CV, INCLUSIVE TANQUE DE AÇO PARA TRANSPORTE DE ÁGUA - CHP DIURNO. AF_06/2014 | SINAPI | CHP | 0.006 | 139.53 | 0.83718
5903 | CAMINHÃO PIPA 10.000 L TRUCADO, PESO BRUTO TOTAL 23.000 KG, CARGA ÚTIL MÁXIMA 15.935 KG, DISTÂNCIA ENTRE EIXOS 4,8 M, POTÊNCIA 230 CV, INCLUSIVE TANQUE DE AÇO PARA TRANSPORTE DE ÁGUA - CHI DIURNO. AF_06/2014 | SINAPI | CHI | 0.003 | 47.01 | 0.14103
88316 | SERVENTE COM ENCARGOS COMPLEMENTARES | SINAPI | H | 0.659 | 14.22 | 9.371
91533 | COMPACTADOR DE SOLOS DE PERCUSSÃO (SOQUETE) COM MOTOR A GASOLINA 4 TEMPOS, POTÊNCIA 4 CV - CHP DIURNO. AF_08/2015 | SINAPI | CHP | 0.274 | 34.49 | 9.4503
91534 | COMPACTADOR DE SOLOS DE PERCUSSÃO (SOQUETE) COM MOTOR A GASOLINA 4 TEMPOS, POTÊNCIA 4 CV - CHI DIURNO. AF_08/2015 | SINAPI | CHI | 0.254 | 30.39 | 7.7191
|  |  |  | TOTAL SERVICO: |  | 27.5185
|  |  |  | VALOR: |  | 27.5
88251 - AUXILIAR DE SERRALHEIRO COM ENCARGOS COMPLEMENTARES (H)
GERAL |  | FONTE | UNID | COEFICIENTE | PREÇO UNITÁRIO | TOTAL
00037370 | ALIMENTACAO - HORISTA (ENCARGOS COMPLEMENTARES) (COLETADO CAIXA) | SINAPI | H | 1 | 2.26 | 2.26
00037371 | TRANSPORTE - HORISTA (ENCARGOS COMPLEMENTARES) (COLETADO CAIXA) | SINAPI | H | 1 | 0.48 | 0.48
00037372 | EXAMES - HORISTA (ENCARGOS COMPLEMENTARES) (COLETADO CAIXA) | SINAPI | H | 1 | 0.37 | 0.37
00037373 | SEGURO - HORISTA (ENCARGOS COMPLEMENTARES) (COLETADO CAIXA) | SINAPI | H | 1 | 0.02 | 0.02
|  |  |  | TOTAL GERAL: |  | 3.13
MAO DE OBRA |  | FONTE | UNID | COEFICIENTE | PREÇO UNITÁRIO | TOTAL
00000252 | AJUDANTE DE SERRALHEIRO | SINAPI | H | 1 | 8.84 | 8.84
|  |  |  | TOTAL MAO DE OBRA: |  | 8.84
SERVICO |  | FONTE | UNID | COEFICIENTE | PREÇO UNITÁRIO | TOTAL
88236 | FERRAMENTAS (ENCARGOS COMPLEMENTARES) - HORISTA | SINAPI | H | 1 | 0.52 | 0.52
88237 | EPI (ENCARGOS COMPLEMENTARES) - HORISTA | SINAPI | H | 1 | 1.04 | 1.04
95320 | CURSO DE CAPACITAÇÃO PARA AUXILIAR DE SERRALHEIRO (ENCARGOS COMPLEMENTARES) - HORISTA | SINAPI | H | 1 | 0.08 | 0.08
|  |  |  | TOTAL SERVICO: |  | 1.64
|  |  |  | VALOR: |  | 13.61
95320 - CURSO DE CAPACITAÇÃO PARA AUXILIAR DE SERRALHEIRO (ENCARGOS COMPLEMENTARES) - HORISTA (H)
MAO DE OBRA |  | FONTE | UNID | COEFICIENTE | PREÇO UNITÁRIO | TOTAL
00000252 | AJUDANTE DE SERRALHEIRO | SINAPI | H | 0.0093 | 8.84 | 0.082212
|  |  |  | TOTAL MAO DE OBRA: |  | 0.082212
|  |  |  | VALOR: |  | 0.08
88242 - AJUDANTE DE PEDREIRO COM ENCARGOS COMPLEMENTARES (H)
GERAL |  | FONTE | UNID | COEFICIENTE | PREÇO UNITÁRIO | TOTAL
00037370 | ALIMENTACAO - HORISTA (ENCARGOS COMPLEMENTARES) (COLETADO CAIXA) | SINAPI | H | 1 | 2.26 | 2.26
00037371 | TRANSPORTE - HORISTA (ENCARGOS COMPLEMENTARES) (COLETADO CAIXA) | SINAPI | H | 1 | 0.48 | 0.48
00037372 | EXAMES - HORISTA (ENCARGOS COMPLEMENTARES) (COLETADO CAIXA) | SINAPI | H | 1 | 0.37 | 0.37
00037373 | SEGURO - HORISTA (ENCARGOS COMPLEMENTARES) (COLETADO CAIXA) | SINAPI | H | 1 | 0.02 | 0.02
|  |  |  | TOTAL GERAL: |  | 3.13
MAO DE OBRA |  | FONTE | UNID | COEFICIENTE | PREÇO UNITÁRIO | TOTAL
00006127 | AJUDANTE DE PEDREIRO | SINAPI | H | 1 | 9.05 | 9.05
|  |  |  | TOTAL MAO DE OBRA: |  | 9.05
SERVICO |  | FONTE | UNID | COEFICIENTE | PREÇO UNITÁRIO | TOTAL
88236 | FERRAMENTAS (ENCARGOS COMPLEMENTARES) - HORISTA | SINAPI | H | 1 | 0.52 | 0.52
88237 | EPI (ENCARGOS COMPLEMENTARES) - HORISTA | SINAPI | H | 1 | 1.04 | 1.04
95312 | CURSO DE CAPACITAÇÃO PARA AJUDANTE DE PEDREIRO (ENCARGOS COMPLEMENTARES) - HORISTA | SINAPI | H | 1 | 0.1 | 0.1
|  |  |  | TOTAL SERVICO: |  | 1.66
|  |  |  | VALOR: |  | 13.84
95312 - CURSO DE CAPACITAÇÃO PARA AJUDANTE DE PEDREIRO (ENCARGOS COMPLEMENTARES) - HORISTA (H)
MAO DE OBRA |  | FONTE | UNID | COEFICIENTE | PREÇO UNITÁRIO | TOTAL
00006127 | AJUDANTE DE PEDREIRO | SINAPI | H | 0.0119 | 9.05 | 0.10769
|  |  |  | TOTAL MAO DE OBRA: |  | 0.10769
|  |  |  | VALOR: |  | 0.1
86887 - ENGATE FLEXÍVEL EM INOX, 1/2? X 40CM - FORNECIMENTO E INSTALAÇÃO. AF_12/2013 (UN)
MATERIAL |  | FONTE | UNID | COEFICIENTE | PREÇO UNITÁRIO | TOTAL
00003146 | FITA VEDA ROSCA EM ROLOS DE 18 MM X 10 M (L X C) | SINAPI | UN | 0.0175 | 2.48 | 0.0434
00011684 | ENGATE / RABICHO FLEXIVEL INOX 1/2 " X 40 CM | SINAPI | UN | 1 | 24.87 | 24.87
|  |  |  | TOTAL MATERIAL: |  | 24.9134
SERVICO |  | FONTE | UNID | COEFICIENTE | PREÇO UNITÁRIO | TOTAL
88267 | ENCANADOR OU BOMBEIRO HIDRÁULICO COM ENCARGOS COMPLEMENTARES | SINAPI | H | 0.15 | 17.32 | 2.598
88316 | SERVENTE COM ENCARGOS COMPLEMENTARES | SINAPI | H | 0.05 | 14.22 | 0.711
|  |  |  | TOTAL SERVICO: |  | 3.309
|  |  |  | VALOR: |  | 28.21
88274 - MARMORISTA/GRANITEIRO COM ENCARGOS COMPLEMENTARES (H)
GERAL |  | FONTE | UNID | COEFICIENTE | PREÇO UNITÁRIO | TOTAL
00037370 | ALIMENTACAO - HORISTA (ENCARGOS COMPLEMENTARES) (COLETADO CAIXA) | SINAPI | H | 1 | 2.26 | 2.26
00037371 | TRANSPORTE - HORISTA (ENCARGOS COMPLEMENTARES) (COLETADO CAIXA) | SINAPI | H | 1 | 0.48 | 0.48
00037372 | EXAMES - HORISTA (ENCARGOS COMPLEMENTARES) (COLETADO CAIXA) | SINAPI | H | 1 | 0.37 | 0.37
00037373 | SEGURO - HORISTA (ENCARGOS COMPLEMENTARES) (COLETADO CAIXA) | SINAPI | H | 1 | 0.02 | 0.02
|  |  |  | TOTAL GERAL: |  | 3.13
MAO DE OBRA |  | FONTE | UNID | COEFICIENTE | PREÇO UNITÁRIO | TOTAL
00004755 | MARMORISTA / GRANITEIRO | SINAPI | H | 1 | 11.71 | 11.71
|  |  |  | TOTAL MAO DE OBRA: |  | 11.71
SERVICO |  | FONTE | UNID | COEFICIENTE | PREÇO UNITÁRIO | TOTAL
88236 | FERRAMENTAS (ENCARGOS COMPLEMENTARES) - HORISTA | SINAPI | H | 1 | 0.52 | 0.52
88237 | EPI (ENCARGOS COMPLEMENTARES) - HORISTA | SINAPI | H | 1 | 1.04 | 1.04
95341 | CURSO DE CAPACITAÇÃO PARA MARMORISTA/GRANITEIRO (ENCARGOS COMPLEMENTARES) - HORISTA | SINAPI | H | 1 | 0.13 | 0.13
|  |  |  | TOTAL SERVICO: |  | 1.69
|  |  |  | VALOR: |  | 16.53
95341 - CURSO DE CAPACITAÇÃO PARA MARMORISTA/GRANITEIRO (ENCARGOS COMPLEMENTARES) - HORISTA (H)
MAO DE OBRA |  | FONTE | UNID | COEFICIENTE | PREÇO UNITÁRIO | TOTAL
00004755 | MARMORISTA / GRANITEIRO | SINAPI | H | 0.0119 | 11.71 | 0.13935
|  |  |  | TOTAL MAO DE OBRA: |  | 0.13935
|  |  |  | VALOR: |  | 0.13
190331 - CHUVEIRO PLASTICO EM PVC RIGIDO COM ARTICULACAO CROMADA 1/2"" (UN)
MAO DE OBRA |  | FONTE | UNID | COEFICIENTE | PREÇO UNITÁRIO | TOTAL
I099034 | AJUDANTE DE BOMBEIRO OU ENCANADOR | SBC | H | 1.802 | 9.3396 | 16.83
I099200 | BOMBEIRO OU ENCANADOR | SBC | H | 1.802 | 12.4528 | 22.4399
|  |  |  | TOTAL MAO DE OBRA: |  | 39.2699
MATERIAL |  | FONTE | UNID | COEFICIENTE | PREÇO UNITÁRIO | TOTAL
I000677 | DUCHA BALLERINA BRANCA - CORONA | SBC | UN | 1 | 37.15 | 37.15
I001099 | REGISTRO PRESSAO PVC ROSCA 1/2" | SBC | UN | 1 | 47.9 | 47.9
I004636 | FITA TEFLON VEDA ROSCA 18mm x 25m | SBC | M | 0.6 | 0.35 | 0.21
|  |  |  | TOTAL MATERIAL: |  | 85.26
|  |  |  | VALOR: |  | 124.53
88277 - MONTADOR (TUBO AÇO/EQUIPAMENTOS) COM ENCARGOS COMPLEMENTARES (H)
GERAL |  | FONTE | UNID | COEFICIENTE | PREÇO UNITÁRIO | TOTAL
00037370 | ALIMENTACAO - HORISTA (ENCARGOS COMPLEMENTARES) (COLETADO CAIXA) | SINAPI | H | 1 | 2.26 | 2.26
00037371 | TRANSPORTE - HORISTA (ENCARGOS COMPLEMENTARES) (COLETADO CAIXA) | SINAPI | H | 1 | 0.48 | 0.48
00037372 | EXAMES - HORISTA (ENCARGOS COMPLEMENTARES) (COLETADO CAIXA) | SINAPI | H | 1 | 0.37 | 0.37
00037373 | SEGURO - HORISTA (ENCARGOS COMPLEMENTARES) (COLETADO CAIXA) | SINAPI | H | 1 | 0.02 | 0.02
|  |  |  | TOTAL GERAL: |  | 3.13
MAO DE OBRA |  | FONTE | UNID | COEFICIENTE | PREÇO UNITÁRIO | TOTAL
00002701 | INSTALADOR DE TUBULACOES (TUBOS/EQUIPAMENTOS) | SINAPI | H | 1 | 16.34 | 16.34
|  |  |  | TOTAL MAO DE OBRA: |  | 16.34
SERVICO |  | FONTE | UNID | COEFICIENTE | PREÇO UNITÁRIO | TOTAL
88236 | FERRAMENTAS (ENCARGOS COMPLEMENTARES) - HORISTA | SINAPI | H | 1 | 0.52 | 0.52
88237 | EPI (ENCARGOS COMPLEMENTARES) - HORISTA | SINAPI | H | 1 | 1.04 | 1.04
95343 | CURSO DE CAPACITAÇÃO PARA MONTADOR DE TUBO AÇO/EQUIPAMENTOS (ENCARGOS COMPLEMENTARES) - HORISTA | SINAPI | H | 1 | 0.19 | 0.19
|  |  |  | TOTAL SERVICO: |  | 1.75
|  |  |  | VALOR: |  | 21.22
95343 - CURSO DE CAPACITAÇÃO PARA MONTADOR DE TUBO AÇO/EQUIPAMENTOS (ENCARGOS COMPLEMENTARES) - HORISTA (H)
MAO DE OBRA |  | FONTE | UNID | COEFICIENTE | PREÇO UNITÁRIO | TOTAL
00002701 | INSTALADOR DE TUBULACOES (TUBOS/EQUIPAMENTOS) | SINAPI | H | 0.0119 | 16.34 | 0.19445
|  |  |  | TOTAL MAO DE OBRA: |  | 0.19445
|  |  |  | VALOR: |  | 0.19
88243 - AJUDANTE ESPECIALIZADO COM ENCARGOS COMPLEMENTARES (H)
GERAL |  | FONTE | UNID | COEFICIENTE | PREÇO UNITÁRIO | TOTAL
00037370 | ALIMENTACAO - HORISTA (ENCARGOS COMPLEMENTARES) (COLETADO CAIXA) | SINAPI | H | 1 | 2.26 | 2.26
00037371 | TRANSPORTE - HORISTA (ENCARGOS COMPLEMENTARES) (COLETADO CAIXA) | SINAPI | H | 1 | 0.48 | 0.48
00037372 | EXAMES - HORISTA (ENCARGOS COMPLEMENTARES) (COLETADO CAIXA) | SINAPI | H | 1 | 0.37 | 0.37
00037373 | SEGURO - HORISTA (ENCARGOS COMPLEMENTARES) (COLETADO CAIXA) | SINAPI | H | 1 | 0.02 | 0.02
|  |  |  | TOTAL GERAL: |  | 3.13
MAO DE OBRA |  | FONTE | UNID | COEFICIENTE | PREÇO UNITÁRIO | TOTAL
00000242 | AJUDANTE ESPECIALIZADO | SINAPI | H | 1 | 10.19 | 10.19
|  |  |  | TOTAL MAO DE OBRA: |  | 10.19
SERVICO |  | FONTE | UNID | COEFICIENTE | PREÇO UNITÁRIO | TOTAL
88236 | FERRAMENTAS (ENCARGOS COMPLEMENTARES) - HORISTA | SINAPI | H | 1 | 0.52 | 0.52
88237 | EPI (ENCARGOS COMPLEMENTARES) - HORISTA | SINAPI | H | 1 | 1.04 | 1.04
95313 | CURSO DE CAPACITAÇÃO PARA AJUDANTE ESPECIALIZADO (ENCARGOS COMPLEMENTARES) - HORISTA | SINAPI | H | 1 | 0.09 | 0.09
|  |  |  | TOTAL SERVICO: |  | 1.65
|  |  |  | VALOR: |  | 14.97
95313 - CURSO DE CAPACITAÇÃO PARA AJUDANTE ESPECIALIZADO (ENCARGOS COMPLEMENTARES) - HORISTA (H)
MAO DE OBRA |  | FONTE | UNID | COEFICIENTE | PREÇO UNITÁRIO | TOTAL
00000242 | AJUDANTE ESPECIALIZADO | SINAPI | H | 0.0093 | 10.19 | 0.094767
|  |  |  | TOTAL MAO DE OBRA: |  | 0.094767
|  |  |  | VALOR: |  | 0.09
S08974 - Banco articulado para banho com pés de apoio 700x450mm (p/deficientes) (un)
MAO DE OBRA |  | FONTE | UNID | COEFICIENTE | PREÇO UNITÁRIO | TOTAL
I04750S | Pedreiro | ORSE | h | 0.3 | 12.4528 | 3.7358
|  |  |  | TOTAL MAO DE OBRA: |  | 3.7358
MATERIAL |  | FONTE | UNID | COEFICIENTE | PREÇO UNITÁRIO | TOTAL
I09262 | Banco articulado para banho com pés de apoio 700x450mm (p/deficientes) - em placa sólida de fórmica, sistema de travamento na vertical e ferragens em latão | ORSE | un | 1 | 735.85 | 735.85
|  |  |  | TOTAL MATERIAL: |  | 735.85
SERVICO |  | FONTE | UNID | COEFICIENTE | PREÇO UNITÁRIO | TOTAL
S01903 | Argamassa cimento e areia traço t-1 (1:3) - 1 saco cimento 50kg / 3 padiolas areia dim. 0.35 x 0.45 x 0.23 m - Confecção mecânica e transporte | ORSE | m3 | 0.03 | 340.34 | 10.2102
S10550 | Encargos Complementares - Pedreiro | ORSE | h | 0.3 | 3.51 | 1.053
|  |  |  | TOTAL SERVICO: |  | 11.2632
|  |  |  | VALOR: |  | 750.85
5631 - ESCAVADEIRA HIDRÁULICA SOBRE ESTEIRAS, CAÇAMBA 0,80 M3, PESO OPERACIONAL 17 T, POTENCIA BRUTA 111 HP - CHP DIURNO. AF_06/2014 (CHP)
SERVICO |  | FONTE | UNID | COEFICIENTE | PREÇO UNITÁRIO | TOTAL
5627 | ESCAVADEIRA HIDRÁULICA SOBRE ESTEIRAS, CAÇAMBA 0,80 M3, PESO OPERACIONAL 17 T, POTENCIA BRUTA 111 HP - DEPRECIAÇÃO. AF_06/2014 | SINAPI | H | 1 | 25.92 | 25.92
5628 | ESCAVADEIRA HIDRÁULICA SOBRE ESTEIRAS, CAÇAMBA 0,80 M3, PESO OPERACIONAL 17 T, POTENCIA BRUTA 111 HP - JUROS. AF_06/2014 | SINAPI | H | 1 | 5.83 | 5.83
5629 | ESCAVADEIRA HIDRÁULICA SOBRE ESTEIRAS, CAÇAMBA 0,80 M3, PESO OPERACIONAL 17 T, POTENCIA BRUTA 111 HP - MANUTENÇÃO. AF_06/2014 | SINAPI | H | 1 | 36.45 | 36.45
5630 | ESCAVADEIRA HIDRÁULICA SOBRE ESTEIRAS, CAÇAMBA 0,80 M3, PESO OPERACIONAL 17 T, POTENCIA BRUTA 111 HP - MATERIAIS NA OPERAÇÃO. AF_06/2014 | SINAPI | H | 1 | 48.68 | 48.68
88294 | OPERADOR DE ESCAVADEIRA COM ENCARGOS COMPLEMENTARES | SINAPI | H | 1 | 34.07 | 34.07
|  |  |  | TOTAL SERVICO: |  | 150.95
|  |  |  | VALOR: |  | 150.95
5627 - ESCAVADEIRA HIDRÁULICA SOBRE ESTEIRAS, CAÇAMBA 0,80 M3, PESO OPERACIONAL 17 T, POTENCIA BRUTA 111 HP - DEPRECIAÇÃO. AF_06/2014 (H)
MATERIAL |  | FONTE | UNID | COEFICIENTE | PREÇO UNITÁRIO | TOTAL
00010685 | ESCAVADEIRA HIDRAULICA SOBRE ESTEIRAS, CACAMBA 0,80M3, PESO OPERACIONAL 17T, POTENCIA BRUTA 111HP | SINAPI | UN | 6.4e-05 | 405000 | 25.92
|  |  |  | TOTAL MATERIAL: |  | 25.92
|  |  |  | VALOR: |  | 25.92
5628 - ESCAVADEIRA HIDRÁULICA SOBRE ESTEIRAS, CAÇAMBA 0,80 M3, PESO OPERACIONAL 17 T, POTENCIA BRUTA 111 HP - JUROS. AF_06/2014 (H)
MATERIAL |  | FONTE | UNID | COEFICIENTE | PREÇO UNITÁRIO | TOTAL
00010685 | ESCAVADEIRA HIDRAULICA SOBRE ESTEIRAS, CACAMBA 0,80M3, PESO OPERACIONAL 17T, POTENCIA BRUTA 111HP | SINAPI | UN | 1.44e-05 | 405000 | 5.832
|  |  |  | TOTAL MATERIAL: |  | 5.832
|  |  |  | VALOR: |  | 5.83
5629 - ESCAVADEIRA HIDRÁULICA SOBRE ESTEIRAS, CAÇAMBA 0,80 M3, PESO OPERACIONAL 17 T, POTENCIA BRUTA 111 HP - MANUTENÇÃO. AF_06/2014 (H)
MATERIAL |  | FONTE | UNID | COEFICIENTE | PREÇO UNITÁRIO | TOTAL
00010685 | ESCAVADEIRA HIDRAULICA SOBRE ESTEIRAS, CACAMBA 0,80M3, PESO OPERACIONAL 17T, POTENCIA BRUTA 111HP | SINAPI | UN | 9e-05 | 405000 | 36.45
|  |  |  | TOTAL MATERIAL: |  | 36.45
|  |  |  | VALOR: |  | 36.45
5630 - ESCAVADEIRA HIDRÁULICA SOBRE ESTEIRAS, CAÇAMBA 0,80 M3, PESO OPERACIONAL 17 T, POTENCIA BRUTA 111 HP - MATERIAIS NA OPERAÇÃO. AF_06/2014 (H)
MATERIAL |  | FONTE | UNID | COEFICIENTE | PREÇO UNITÁRIO | TOTAL
00004221 | OLEO DIESEL COMBUSTIVEL COMUM | SINAPI | L | 16.56 | 2.94 | 48.6864
|  |  |  | TOTAL MATERIAL: |  | 48.6864
|  |  |  | VALOR: |  | 48.68
5680 - RETROESCAVADEIRA SOBRE RODAS COM CARREGADEIRA, TRAÇÃO 4X2, POTÊNCIA LÍQ. 79 HP, CAÇAMBA CARREG. CAP. MÍN. 1 M3, CAÇAMBA RETRO CAP. 0,20 M3, PESO OPERACIONAL MÍN. 6.570 KG, PROFUNDIDADE ESCAVAÇÃO MÁX. 4,37 M - CHP DIURNO. AF_06/2014 (CHP)
SERVICO |  | FONTE | UNID | COEFICIENTE | PREÇO UNITÁRIO | TOTAL
5667 | RETROESCAVADEIRA SOBRE RODAS COM CARREGADEIRA, TRAÇÃO 4X2, POTÊNCIA LÍQ. 79 HP, CAÇAMBA CARREG. CAP. MÍN. 1 M3, CAÇAMBA RETRO CAP. 0,20 M3, PESO OPERACIONAL MÍN. 6.570 KG, PROFUNDIDADE ESCAVAÇÃO MÁX. 4,37 M - MANUTENÇÃO. AF_06/2014 | SINAPI | H | 1 | 12.9 | 12.9
5668 | RETROESCAVADEIRA SOBRE RODAS COM CARREGADEIRA, TRAÇÃO 4X2, POTÊNCIA LÍQ. 79 HP, CAÇAMBA CARREG. CAP. MÍN. 1 M3, CAÇAMBA RETRO CAP. 0,20 M3, PESO OPERACIONAL MÍN. 6.570 KG, PROFUNDIDADE ESCAVAÇÃO MÁX. 4,37 M - MATERIAIS NA OPERAÇÃO. AF_06/2014 | SINAPI | H | 1 | 37.27 | 37.27
88294 | OPERADOR DE ESCAVADEIRA COM ENCARGOS COMPLEMENTARES | SINAPI | H | 1 | 34.07 | 34.07
88859 | RETROESCAVADEIRA SOBRE RODAS COM CARREGADEIRA, TRAÇÃO 4X2, POTÊNCIA LÍQ. 79 HP, CAÇAMBA CARREG. CAP. MÍN. 1 M3, CAÇAMBA RETRO CAP. 0,20 M3, PESO OPERACIONAL MÍN. 6.570 KG, PROFUNDIDADE ESCAVAÇÃO MÁX. 4,37 M - DEPRECIAÇÃO. AF_06/2014 | SINAPI | H | 1 | 11.8 | 11.8
88860 | RETROESCAVADEIRA SOBRE RODAS COM CARREGADEIRA, TRAÇÃO 4X2, POTÊNCIA LÍQ. 79 HP, CAÇAMBA CARREG. CAP. MÍN. 1 M3, CAÇAMBA RETRO CAP. 0,20 M3, PESO OPERACIONAL MÍN. 6.570 KG, PROFUNDIDADE ESCAVAÇÃO MÁX. 4,37 M - JUROS. AF_06/2014 | SINAPI | H | 1 | 2.65 | 2.65
|  |  |  | TOTAL SERVICO: |  | 98.69
|  |  |  | VALOR: |  | 98.69
5667 - RETROESCAVADEIRA SOBRE RODAS COM CARREGADEIRA, TRAÇÃO 4X2, POTÊNCIA LÍQ. 79 HP, CAÇAMBA CARREG. CAP. MÍN. 1 M3, CAÇAMBA RETRO CAP. 0,20 M3, PESO OPERACIONAL MÍN. 6.570 KG, PROFUNDIDADE ESCAVAÇÃO MÁX. 4,37 M - MANUTENÇÃO. AF_06/2014 (H)
EQUIPAMENTO |  | FONTE | UNID | COEFICIENTE | PREÇO UNITÁRIO | TOTAL
00036530 | RETROESCAVADEIRA SOBRE RODAS COM CARREGADEIRA, TRACAO 4 X 2, POTENCIA LIQUIDA 79 HP, PESO OPERACIONAL MINIMO DE 6570 KG, CAPACIDADE DA CARREGADEIRA DE 1,00 M3 E DA RETROESCAVADEIRA MINIMA DE 0,20 M3, PROFUNDIDADE DE ESCAVACAO MAXIMA DE 4,37 M | SINAPI | UN | 7e-05 | 184390.24 | 12.9073
|  |  |  | TOTAL EQUIPAMENTO: |  | 12.9073
|  |  |  | VALOR: |  | 12.9
5668 - RETROESCAVADEIRA SOBRE RODAS COM CARREGADEIRA, TRAÇÃO 4X2, POTÊNCIA LÍQ. 79 HP, CAÇAMBA CARREG. CAP. MÍN. 1 M3, CAÇAMBA RETRO CAP. 0,20 M3, PESO OPERACIONAL MÍN. 6.570 KG, PROFUNDIDADE ESCAVAÇÃO MÁX. 4,37 M - MATERIAIS NA OPERAÇÃO. AF_06/2014 (H)
MATERIAL |  | FONTE | UNID | COEFICIENTE | PREÇO UNITÁRIO | TOTAL
00004221 | OLEO DIESEL COMBUSTIVEL COMUM | SINAPI | L | 12.68 | 2.94 | 37.2792
|  |  |  | TOTAL MATERIAL: |  | 37.2792
|  |  |  | VALOR: |  | 37.27
88859 - RETROESCAVADEIRA SOBRE RODAS COM CARREGADEIRA, TRAÇÃO 4X2, POTÊNCIA LÍQ. 79 HP, CAÇAMBA CARREG. CAP. MÍN. 1 M3, CAÇAMBA RETRO CAP. 0,20 M3, PESO OPERACIONAL MÍN. 6.570 KG, PROFUNDIDADE ESCAVAÇÃO MÁX. 4,37 M - DEPRECIAÇÃO. AF_06/2014 (H)
EQUIPAMENTO |  | FONTE | UNID | COEFICIENTE | PREÇO UNITÁRIO | TOTAL
00036530 | RETROESCAVADEIRA SOBRE RODAS COM CARREGADEIRA, TRACAO 4 X 2, POTENCIA LIQUIDA 79 HP, PESO OPERACIONAL MINIMO DE 6570 KG, CAPACIDADE DA CARREGADEIRA DE 1,00 M3 E DA RETROESCAVADEIRA MINIMA DE 0,20 M3, PROFUNDIDADE DE ESCAVACAO MAXIMA DE 4,37 M | SINAPI | UN | 6.4e-05 | 184390.24 | 11.801
|  |  |  | TOTAL EQUIPAMENTO: |  | 11.801
|  |  |  | VALOR: |  | 11.8
88860 - RETROESCAVADEIRA SOBRE RODAS COM CARREGADEIRA, TRAÇÃO 4X2, POTÊNCIA LÍQ. 79 HP, CAÇAMBA CARREG. CAP. MÍN. 1 M3, CAÇAMBA RETRO CAP. 0,20 M3, PESO OPERACIONAL MÍN. 6.570 KG, PROFUNDIDADE ESCAVAÇÃO MÁX. 4,37 M - JUROS. AF_06/2014 (H)
EQUIPAMENTO |  | FONTE | UNID | COEFICIENTE | PREÇO UNITÁRIO | TOTAL
00036530 | RETROESCAVADEIRA SOBRE RODAS COM CARREGADEIRA, TRACAO 4 X 2, POTENCIA LIQUIDA 79 HP, PESO OPERACIONAL MINIMO DE 6570 KG, CAPACIDADE DA CARREGADEIRA DE 1,00 M3 E DA RETROESCAVADEIRA MINIMA DE 0,20 M3, PROFUNDIDADE DE ESCAVACAO MAXIMA DE 4,37 M | SINAPI | UN | 1.44e-05 | 184390.24 | 2.6552
|  |  |  | TOTAL EQUIPAMENTO: |  | 2.6552
|  |  |  | VALOR: |  | 2.65
88253 - AUXILIAR DE TOPÓGRAFO COM ENCARGOS COMPLEMENTARES (H)
GERAL |  | FONTE | UNID | COEFICIENTE | PREÇO UNITÁRIO | TOTAL
00037370 | ALIMENTACAO - HORISTA (ENCARGOS COMPLEMENTARES) (COLETADO CAIXA) | SINAPI | H | 1 | 2.26 | 2.26
00037371 | TRANSPORTE - HORISTA (ENCARGOS COMPLEMENTARES) (COLETADO CAIXA) | SINAPI | H | 1 | 0.48 | 0.48
00037372 | EXAMES - HORISTA (ENCARGOS COMPLEMENTARES) (COLETADO CAIXA) | SINAPI | H | 1 | 0.37 | 0.37
00037373 | SEGURO - HORISTA (ENCARGOS COMPLEMENTARES) (COLETADO CAIXA) | SINAPI | H | 1 | 0.02 | 0.02
|  |  |  | TOTAL GERAL: |  | 3.13
MAO DE OBRA |  | FONTE | UNID | COEFICIENTE | PREÇO UNITÁRIO | TOTAL
00000244 | AUXILIAR DE TOPOGRAFO | SINAPI | H | 1 | 11.23 | 11.23
|  |  |  | TOTAL MAO DE OBRA: |  | 11.23
SERVICO |  | FONTE | UNID | COEFICIENTE | PREÇO UNITÁRIO | TOTAL
88236 | FERRAMENTAS (ENCARGOS COMPLEMENTARES) - HORISTA | SINAPI | H | 1 | 0.52 | 0.52
88237 | EPI (ENCARGOS COMPLEMENTARES) - HORISTA | SINAPI | H | 1 | 1.04 | 1.04
95322 | CURSO DE CAPACITAÇÃO PARA AUXILIAR DE TOPÓGRAFO (ENCARGOS COMPLEMENTARES) - HORISTA | SINAPI | H | 1 | 0.07 | 0.07
|  |  |  | TOTAL SERVICO: |  | 1.63
|  |  |  | VALOR: |  | 15.99
95322 - CURSO DE CAPACITAÇÃO PARA AUXILIAR DE TOPÓGRAFO (ENCARGOS COMPLEMENTARES) - HORISTA (H)
MAO DE OBRA |  | FONTE | UNID | COEFICIENTE | PREÇO UNITÁRIO | TOTAL
00000244 | AUXILIAR DE TOPOGRAFO | SINAPI | H | 0.0067 | 11.23 | 0.075241
|  |  |  | TOTAL MAO DE OBRA: |  | 0.075241
|  |  |  | VALOR: |  | 0.07
91277 - PLACA VIBRATÓRIA REVERSÍVEL COM MOTOR 4 TEMPOS A GASOLINA, FORÇA CENTRÍFUGA DE 25 KN (2500 KGF), POTÊNCIA 5,5 CV - CHP DIURNO. AF_08/2015 (CHP)
SERVICO |  | FONTE | UNID | COEFICIENTE | PREÇO UNITÁRIO | TOTAL
91273 | PLACA VIBRATÓRIA REVERSÍVEL COM MOTOR 4 TEMPOS A GASOLINA, FORÇA CENTRÍFUGA DE 25 KN (2500 KGF), POTÊNCIA 5,5 CV - DEPRECIAÇÃO. AF_08/2015 | SINAPI | H | 1 | 0.54 | 0.54
91274 | PLACA VIBRATÓRIA REVERSÍVEL COM MOTOR 4 TEMPOS A GASOLINA, FORÇA CENTRÍFUGA DE 25 KN (2500 KGF), POTÊNCIA 5,5 CV - JUROS. AF_08/2015 | SINAPI | H | 1 | 0.18 | 0.18
91275 | PLACA VIBRATÓRIA REVERSÍVEL COM MOTOR 4 TEMPOS A GASOLINA, FORÇA CENTRÍFUGA DE 25 KN (2500 KGF), POTÊNCIA 5,5 CV - MANUTENÇÃO. AF_08/2015 | SINAPI | H | 1 | 0.35 | 0.35
91276 | PLACA VIBRATÓRIA REVERSÍVEL COM MOTOR 4 TEMPOS A GASOLINA, FORÇA CENTRÍFUGA DE 25 KN (2500 KGF), POTÊNCIA 5,5 CV - MATERIAIS NA OPERAÇÃO. AF_08/2015 | SINAPI | H | 1 | 4.35 | 4.35
|  |  |  | TOTAL SERVICO: |  | 5.42
|  |  |  | VALOR: |  | 5.42
91273 - PLACA VIBRATÓRIA REVERSÍVEL COM MOTOR 4 TEMPOS A GASOLINA, FORÇA CENTRÍFUGA DE 25 KN (2500 KGF), POTÊNCIA 5,5 CV - DEPRECIAÇÃO. AF_08/2015 (H)
MATERIAL |  | FONTE | UNID | COEFICIENTE | PREÇO UNITÁRIO | TOTAL
00001442 | COMPACTADOR DE SOLO, TIPO PLACA VIBRATORIA REVERSIVEL, COM MOTOR A GASOLINA DE 4 TEMPOS, PESO ENTRE 125 E 150 KG, FORCA CENTRIFUGA ENTRE 2500 E 2800 KGF, LARGURA DE TRABALHO ENTRE 400 E 450 MM, FREQUENCIA DE VIBRACAO ENTRE 4.300 E 4.500 RPM, VELOCIDADE DE TRABALHO ENTRE 15 E 20 M/MIN, POTENCIA ENTRE 5,5 E 6,0 HP | SINAPI | UN | 7.6e-05 | 7174.33 | 0.54525
|  |  |  | TOTAL MATERIAL: |  | 0.54525
|  |  |  | VALOR: |  | 0.54
91274 - PLACA VIBRATÓRIA REVERSÍVEL COM MOTOR 4 TEMPOS A GASOLINA, FORÇA CENTRÍFUGA DE 25 KN (2500 KGF), POTÊNCIA 5,5 CV - JUROS. AF_08/2015 (H)
MATERIAL |  | FONTE | UNID | COEFICIENTE | PREÇO UNITÁRIO | TOTAL
00001442 | COMPACTADOR DE SOLO, TIPO PLACA VIBRATORIA REVERSIVEL, COM MOTOR A GASOLINA DE 4 TEMPOS, PESO ENTRE 125 E 150 KG, FORCA CENTRIFUGA ENTRE 2500 E 2800 KGF, LARGURA DE TRABALHO ENTRE 400 E 450 MM, FREQUENCIA DE VIBRACAO ENTRE 4.300 E 4.500 RPM, VELOCIDADE DE TRABALHO ENTRE 15 E 20 M/MIN, POTENCIA ENTRE 5,5 E 6,0 HP | SINAPI | UN | 2.64e-05 | 7174.33 | 0.1894
|  |  |  | TOTAL MATERIAL: |  | 0.1894
|  |  |  | VALOR: |  | 0.18
91275 - PLACA VIBRATÓRIA REVERSÍVEL COM MOTOR 4 TEMPOS A GASOLINA, FORÇA CENTRÍFUGA DE 25 KN (2500 KGF), POTÊNCIA 5,5 CV - MANUTENÇÃO. AF_08/2015 (H)
MATERIAL |  | FONTE | UNID | COEFICIENTE | PREÇO UNITÁRIO | TOTAL
00001442 | COMPACTADOR DE SOLO, TIPO PLACA VIBRATORIA REVERSIVEL, COM MOTOR A GASOLINA DE 4 TEMPOS, PESO ENTRE 125 E 150 KG, FORCA CENTRIFUGA ENTRE 2500 E 2800 KGF, LARGURA DE TRABALHO ENTRE 400 E 450 MM, FREQUENCIA DE VIBRACAO ENTRE 4.300 E 4.500 RPM, VELOCIDADE DE TRABALHO ENTRE 15 E 20 M/MIN, POTENCIA ENTRE 5,5 E 6,0 HP | SINAPI | UN | 5e-05 | 7174.33 | 0.35872
|  |  |  | TOTAL MATERIAL: |  | 0.35872
|  |  |  | VALOR: |  | 0.35
91276 - PLACA VIBRATÓRIA REVERSÍVEL COM MOTOR 4 TEMPOS A GASOLINA, FORÇA CENTRÍFUGA DE 25 KN (2500 KGF), POTÊNCIA 5,5 CV - MATERIAIS NA OPERAÇÃO. AF_08/2015 (H)
MATERIAL |  | FONTE | UNID | COEFICIENTE | PREÇO UNITÁRIO | TOTAL
00004222 | GASOLINA COMUM | SINAPI | L | 1.21 | 3.6 | 4.356
|  |  |  | TOTAL MATERIAL: |  | 4.356
|  |  |  | VALOR: |  | 4.35
92145 - CAMINHONETE CABINE SIMPLES COM MOTOR 1.6 FLEX, CÂMBIO MANUAL, POTÊNCIA 101/104 CV, 2 PORTAS - CHP DIURNO. AF_11/2015 (CHP)
SERVICO |  | FONTE | UNID | COEFICIENTE | PREÇO UNITÁRIO | TOTAL
88284 | MOTORISTA DE VEIÍCULO LEVE COM ENCARGOS COMPLEMENTARES | SINAPI | H | 1 | 26.39 | 26.39
92140 | CAMINHONETE CABINE SIMPLES COM MOTOR 1.6 FLEX, CÂMBIO MANUAL, POTÊNCIA 101/104 CV, 2 PORTAS - DEPRECIAÇÃO. AF_11/2015 | SINAPI | H | 1 | 2.32 | 2.32
92141 | CAMINHONETE CABINE SIMPLES COM MOTOR 1.6 FLEX, CÂMBIO MANUAL, POTÊNCIA 101/104 CV, 2 PORTAS - JUROS. AF_11/2015 | SINAPI | H | 1 | 0.55 | 0.55
92142 | CAMINHONETE CABINE SIMPLES COM MOTOR 1.6 FLEX, CÂMBIO MANUAL, POTÊNCIA 101/104 CV, 2 PORTAS - IMPOSTOS E SEGUROS. AF_11/2015 | SINAPI | H | 1 | 0.11 | 0.11
92143 | CAMINHONETE CABINE SIMPLES COM MOTOR 1.6 FLEX, CÂMBIO MANUAL, POTÊNCIA 101/104 CV, 2 PORTAS - MANUTENÇÃO. AF_11/2015 | SINAPI | H | 1 | 3.09 | 3.09
92144 | CAMINHONETE CABINE SIMPLES COM MOTOR 1.6 FLEX, CÂMBIO MANUAL, POTÊNCIA 101/104 CV, 2 PORTAS - MATERIAIS NA OPERAÇÃO. AF_11/2015 | SINAPI | H | 1 | 53.53 | 53.53
|  |  |  | TOTAL SERVICO: |  | 85.99
|  |  |  | VALOR: |  | 85.99
88284 - MOTORISTA DE VEIÍCULO LEVE COM ENCARGOS COMPLEMENTARES (H)
GERAL |  | FONTE | UNID | COEFICIENTE | PREÇO UNITÁRIO | TOTAL
00037370 | ALIMENTACAO - HORISTA (ENCARGOS COMPLEMENTARES) (COLETADO CAIXA) | SINAPI | H | 1 | 2.26 | 2.26
00037371 | TRANSPORTE - HORISTA (ENCARGOS COMPLEMENTARES) (COLETADO CAIXA) | SINAPI | H | 1 | 0.48 | 0.48
00037372 | EXAMES - HORISTA (ENCARGOS COMPLEMENTARES) (COLETADO CAIXA) | SINAPI | H | 1 | 0.37 | 0.37
00037373 | SEGURO - HORISTA (ENCARGOS COMPLEMENTARES) (COLETADO CAIXA) | SINAPI | H | 1 | 0.02 | 0.02
|  |  |  | TOTAL GERAL: |  | 3.13
MAO DE OBRA |  | FONTE | UNID | COEFICIENTE | PREÇO UNITÁRIO | TOTAL
00004095 | MOTORISTA DE VEICULO LEVE | SINAPI | H | 1 | 23.17 | 23.17
|  |  |  | TOTAL MAO DE OBRA: |  | 23.17
SERVICO |  | FONTE | UNID | COEFICIENTE | PREÇO UNITÁRIO | TOTAL
95349 | CURSO DE CAPACITAÇÃO PARA MOTORISTA DE VEÍCULO LEVE (ENCARGOS COMPLEMENTARES) - HORISTA | SINAPI | H | 1 | 0.09 | 0.09
|  |  |  | TOTAL SERVICO: |  | 0.09
|  |  |  | VALOR: |  | 26.39
95349 - CURSO DE CAPACITAÇÃO PARA MOTORISTA DE VEÍCULO LEVE (ENCARGOS COMPLEMENTARES) - HORISTA (H)
MAO DE OBRA |  | FONTE | UNID | COEFICIENTE | PREÇO UNITÁRIO | TOTAL
00004095 | MOTORISTA DE VEICULO LEVE | SINAPI | H | 0.0041 | 23.17 | 0.094997
|  |  |  | TOTAL MAO DE OBRA: |  | 0.094997
|  |  |  | VALOR: |  | 0.09
92140 - CAMINHONETE CABINE SIMPLES COM MOTOR 1.6 FLEX, CÂMBIO MANUAL, POTÊNCIA 101/104 CV, 2 PORTAS - DEPRECIAÇÃO. AF_11/2015 (H)
MATERIAL |  | FONTE | UNID | COEFICIENTE | PREÇO UNITÁRIO | TOTAL
00013617 | CAMINHONETE CABINE SIMPLES COM MOTOR 1.6 FLEX, CAMBIO MANUAL, POTENCIA 101/104 CV, 2 PORTAS | SINAPI | UN | 6e-05 | 38672.3 | 2.3203
|  |  |  | TOTAL MATERIAL: |  | 2.3203
|  |  |  | VALOR: |  | 2.32
92141 - CAMINHONETE CABINE SIMPLES COM MOTOR 1.6 FLEX, CÂMBIO MANUAL, POTÊNCIA 101/104 CV, 2 PORTAS - JUROS. AF_11/2015 (H)
MATERIAL |  | FONTE | UNID | COEFICIENTE | PREÇO UNITÁRIO | TOTAL
00013617 | CAMINHONETE CABINE SIMPLES COM MOTOR 1.6 FLEX, CAMBIO MANUAL, POTENCIA 101/104 CV, 2 PORTAS | SINAPI | UN | 1.44e-05 | 38672.3 | 0.55688
|  |  |  | TOTAL MATERIAL: |  | 0.55688
|  |  |  | VALOR: |  | 0.55
92142 - CAMINHONETE CABINE SIMPLES COM MOTOR 1.6 FLEX, CÂMBIO MANUAL, POTÊNCIA 101/104 CV, 2 PORTAS - IMPOSTOS E SEGUROS. AF_11/2015 (H)
MATERIAL |  | FONTE | UNID | COEFICIENTE | PREÇO UNITÁRIO | TOTAL
00013617 | CAMINHONETE CABINE SIMPLES COM MOTOR 1.6 FLEX, CAMBIO MANUAL, POTENCIA 101/104 CV, 2 PORTAS | SINAPI | UN | 3e-06 | 38672.3 | 0.11602
|  |  |  | TOTAL MATERIAL: |  | 0.11602
|  |  |  | VALOR: |  | 0.11
92143 - CAMINHONETE CABINE SIMPLES COM MOTOR 1.6 FLEX, CÂMBIO MANUAL, POTÊNCIA 101/104 CV, 2 PORTAS - MANUTENÇÃO. AF_11/2015 (H)
MATERIAL |  | FONTE | UNID | COEFICIENTE | PREÇO UNITÁRIO | TOTAL
00013617 | CAMINHONETE CABINE SIMPLES COM MOTOR 1.6 FLEX, CAMBIO MANUAL, POTENCIA 101/104 CV, 2 PORTAS | SINAPI | UN | 8e-05 | 38672.3 | 3.0938
|  |  |  | TOTAL MATERIAL: |  | 3.0938
|  |  |  | VALOR: |  | 3.09
92144 - CAMINHONETE CABINE SIMPLES COM MOTOR 1.6 FLEX, CÂMBIO MANUAL, POTÊNCIA 101/104 CV, 2 PORTAS - MATERIAIS NA OPERAÇÃO. AF_11/2015 (H)
MATERIAL |  | FONTE | UNID | COEFICIENTE | PREÇO UNITÁRIO | TOTAL
00004222 | GASOLINA COMUM | SINAPI | L | 14.87 | 3.6 | 53.532
|  |  |  | TOTAL MATERIAL: |  | 53.532
|  |  |  | VALOR: |  | 53.53
88246 - ASSENTADOR DE TUBOS COM ENCARGOS COMPLEMENTARES (H)
GERAL |  | FONTE | UNID | COEFICIENTE | PREÇO UNITÁRIO | TOTAL
00037370 | ALIMENTACAO - HORISTA (ENCARGOS COMPLEMENTARES) (COLETADO CAIXA) | SINAPI | H | 1 | 2.26 | 2.26
00037371 | TRANSPORTE - HORISTA (ENCARGOS COMPLEMENTARES) (COLETADO CAIXA) | SINAPI | H | 1 | 0.48 | 0.48
00037372 | EXAMES - HORISTA (ENCARGOS COMPLEMENTARES) (COLETADO CAIXA) | SINAPI | H | 1 | 0.37 | 0.37
00037373 | SEGURO - HORISTA (ENCARGOS COMPLEMENTARES) (COLETADO CAIXA) | SINAPI | H | 1 | 0.02 | 0.02
|  |  |  | TOTAL GERAL: |  | 3.13
MAO DE OBRA |  | FONTE | UNID | COEFICIENTE | PREÇO UNITÁRIO | TOTAL
00040331 | ASSENTADOR DE TUBOS | SINAPI | H | 1 | 16.34 | 16.34
|  |  |  | TOTAL MAO DE OBRA: |  | 16.34
SERVICO |  | FONTE | UNID | COEFICIENTE | PREÇO UNITÁRIO | TOTAL
88236 | FERRAMENTAS (ENCARGOS COMPLEMENTARES) - HORISTA | SINAPI | H | 1 | 0.52 | 0.52
88237 | EPI (ENCARGOS COMPLEMENTARES) - HORISTA | SINAPI | H | 1 | 1.04 | 1.04
95315 | CURSO DE CAPACITAÇÃO PARA ASSENTADOR DE TUBOS (ENCARGOS COMPLEMENTARES) - HORISTA | SINAPI | H | 1 | 0.19 | 0.19
|  |  |  | TOTAL SERVICO: |  | 1.75
|  |  |  | VALOR: |  | 21.22
95315 - CURSO DE CAPACITAÇÃO PARA ASSENTADOR DE TUBOS (ENCARGOS COMPLEMENTARES) - HORISTA (H)
MAO DE OBRA |  | FONTE | UNID | COEFICIENTE | PREÇO UNITÁRIO | TOTAL
00040331 | ASSENTADOR DE TUBOS | SINAPI | H | 0.0119 | 16.34 | 0.19445
|  |  |  | TOTAL MAO DE OBRA: |  | 0.19445
|  |  |  | VALOR: |  | 0.19
89580 - TUBO PVC, SÉRIE R, ÁGUA PLUVIAL, DN 150 MM, FORNECIDO E INSTALADO EM CONDUTORES VERTICAIS DE ÁGUAS PLUVIAIS. AF_12/2014 (M)
MATERIAL |  | FONTE | UNID | COEFICIENTE | PREÇO UNITÁRIO | TOTAL
00000122 | ADESIVO PLASTICO PARA PVC, FRASCO COM 850 GR | SINAPI | UN | 0.0062 | 44.8 | 0.27776
00020073 | TUBO PVC, PL, SERIE R, DN 150 MM, PARA ESGOTO OU AGUAS PLUVIAIS PREDIAL (NBR 5688) | SINAPI | M | 1.04 | 33.81 | 35.1624
00020083 | SOLUCAO LIMPADORA PARA PVC, FRASCO COM 1000 CM3 | SINAPI | UN | 0.0102 | 38.91 | 0.39688
00038383 | LIXA D'AGUA EM FOLHA, GRAO 100 | SINAPI | UN | 0.037 | 1.68 | 0.06216
|  |  |  | TOTAL MATERIAL: |  | 35.8992
SERVICO |  | FONTE | UNID | COEFICIENTE | PREÇO UNITÁRIO | TOTAL
88248 | AUXILIAR DE ENCANADOR OU BOMBEIRO HIDRÁULICO COM ENCARGOS COMPLEMENTARES | SINAPI | H | 0.18 | 14.15 | 2.547
88267 | ENCANADOR OU BOMBEIRO HIDRÁULICO COM ENCARGOS COMPLEMENTARES | SINAPI | H | 0.18 | 17.32 | 3.1176
|  |  |  | TOTAL SERVICO: |  | 5.6646
|  |  |  | VALOR: |  | 41.53
89590 - JOELHO 90 GRAUS, PVC, SERIE R, ÁGUA PLUVIAL, DN 150 MM, JUNTA ELÁSTICA, FORNECIDO E INSTALADO EM CONDUTORES VERTICAIS DE ÁGUAS PLUVIAIS. AF_12/2014 (UN)
MATERIAL |  | FONTE | UNID | COEFICIENTE | PREÇO UNITÁRIO | TOTAL
00000300 | ANEL BORRACHA, DN 150 MM, PARA TUBO SERIE REFORCADA ESGOTO PREDIAL | SINAPI | UN | 1 | 8.36 | 8.36
00020078 | PASTA LUBRIFICANTE PARA TUBOS E CONEXOES COM JUNTA ELASTICA (USO EM PVC, ACO, POLIETILENO E OUTROS) ( DE *400* G) | SINAPI | UN | 0.07 | 16.4 | 1.148
00020158 | JOELHO, PVC SERIE R, 90 GRAUS, DN 150 MM, PARA ESGOTO PREDIAL | SINAPI | UN | 1 | 71.39 | 71.39
|  |  |  | TOTAL MATERIAL: |  | 80.898
SERVICO |  | FONTE | UNID | COEFICIENTE | PREÇO UNITÁRIO | TOTAL
88248 | AUXILIAR DE ENCANADOR OU BOMBEIRO HIDRÁULICO COM ENCARGOS COMPLEMENTARES | SINAPI | H | 0.17 | 14.15 | 2.4055
88267 | ENCANADOR OU BOMBEIRO HIDRÁULICO COM ENCARGOS COMPLEMENTARES | SINAPI | H | 0.17 | 17.32 | 2.9444
|  |  |  | TOTAL SERVICO: |  | 5.3499
|  |  |  | VALOR: |  | 86.23
89591 - JOELHO 45 GRAUS, PVC, SERIE R, ÁGUA PLUVIAL, DN 150 MM, JUNTA ELÁSTICA, FORNECIDO E INSTALADO EM CONDUTORES VERTICAIS DE ÁGUAS PLUVIAIS. AF_12/2014 (UN)
MATERIAL |  | FONTE | UNID | COEFICIENTE | PREÇO UNITÁRIO | TOTAL
00000300 | ANEL BORRACHA, DN 150 MM, PARA TUBO SERIE REFORCADA ESGOTO PREDIAL | SINAPI | UN | 1 | 8.36 | 8.36
00020078 | PASTA LUBRIFICANTE PARA TUBOS E CONEXOES COM JUNTA ELASTICA (USO EM PVC, ACO, POLIETILENO E OUTROS) ( DE *400* G) | SINAPI | UN | 0.07 | 16.4 | 1.148
00020152 | JOELHO, PVC SERIE R, 45 GRAUS, DN 150 MM, PARA ESGOTO PREDIAL | SINAPI | UN | 1 | 55.5 | 55.5
|  |  |  | TOTAL MATERIAL: |  | 65.008
SERVICO |  | FONTE | UNID | COEFICIENTE | PREÇO UNITÁRIO | TOTAL
88248 | AUXILIAR DE ENCANADOR OU BOMBEIRO HIDRÁULICO COM ENCARGOS COMPLEMENTARES | SINAPI | H | 0.17 | 14.15 | 2.4055
88267 | ENCANADOR OU BOMBEIRO HIDRÁULICO COM ENCARGOS COMPLEMENTARES | SINAPI | H | 0.17 | 17.32 | 2.9444
|  |  |  | TOTAL SERVICO: |  | 5.3499
|  |  |  | VALOR: |  | 70.34
89677 - LUVA SIMPLES, PVC, SERIE R, ÁGUA PLUVIAL, DN 150 MM, JUNTA ELÁSTICA, FORNECIDO E INSTALADO EM CONDUTORES VERTICAIS DE ÁGUAS PLUVIAIS. AF_12/2014 (UN)
MATERIAL |  | FONTE | UNID | COEFICIENTE | PREÇO UNITÁRIO | TOTAL
00000300 | ANEL BORRACHA, DN 150 MM, PARA TUBO SERIE REFORCADA ESGOTO PREDIAL | SINAPI | UN | 1 | 8.36 | 8.36
00020078 | PASTA LUBRIFICANTE PARA TUBOS E CONEXOES COM JUNTA ELASTICA (USO EM PVC, ACO, POLIETILENO E OUTROS) ( DE *400* G) | SINAPI | UN | 0.07 | 16.4 | 1.148
00020171 | LUVA SIMPLES, PVC SERIE REFORCADA - R, 150 MM, PARA ESGOTO PREDIAL | SINAPI | UN | 1 | 29.76 | 29.76
|  |  |  | TOTAL MATERIAL: |  | 39.268
SERVICO |  | FONTE | UNID | COEFICIENTE | PREÇO UNITÁRIO | TOTAL
88248 | AUXILIAR DE ENCANADOR OU BOMBEIRO HIDRÁULICO COM ENCARGOS COMPLEMENTARES | SINAPI | H | 0.11 | 14.15 | 1.5565
88267 | ENCANADOR OU BOMBEIRO HIDRÁULICO COM ENCARGOS COMPLEMENTARES | SINAPI | H | 0.11 | 17.32 | 1.9052
|  |  |  | TOTAL SERVICO: |  | 3.4617
|  |  |  | VALOR: |  | 42.71
90438 - FURO EM ALVENARIA PARA DIÂMETROS MAIORES QUE 75 MM. AF_05/2015 (UN)
SERVICO |  | FONTE | UNID | COEFICIENTE | PREÇO UNITÁRIO | TOTAL
88248 | AUXILIAR DE ENCANADOR OU BOMBEIRO HIDRÁULICO COM ENCARGOS COMPLEMENTARES | SINAPI | H | 0.269 | 14.15 | 3.8064
88267 | ENCANADOR OU BOMBEIRO HIDRÁULICO COM ENCARGOS COMPLEMENTARES | SINAPI | H | 1.719 | 17.32 | 29.7731
|  |  |  | TOTAL SERVICO: |  | 33.5794
|  |  |  | VALOR: |  | 33.57
91187 - FIXAÇÃO DE TUBOS HORIZONTAIS DE PVC, CPVC OU COBRE DIÂMETROS MAIORES QUE 75 MM COM ABRAÇADEIRA METÁLICA FLEXÍVEL 18 MM, FIXADA DIRETAMENTE NA LAJE. AF_05/2015 (M)
MATERIAL |  | FONTE | UNID | COEFICIENTE | PREÇO UNITÁRIO | TOTAL
00004350 | BUCHA DE NYLON, DIAMETRO DO FURO 8 MM, COMPRIMENTO 40 MM, COM PARAFUSO DE ROSCA SOBERBA, CABECA CHATA, FENDA SIMPLES, 4,8 X 50 MM | SINAPI | UN | 0.759 | 0.26 | 0.19734
00014153 | FITA METALICA PERFURADA, L = *18* MM, ROLO DE 30 M, CARGA RECOMENDADA = *30* KGF | SINAPI | UN | 0.005 | 56.87 | 0.28435
|  |  |  | TOTAL MATERIAL: |  | 0.48169
SERVICO |  | FONTE | UNID | COEFICIENTE | PREÇO UNITÁRIO | TOTAL
88248 | AUXILIAR DE ENCANADOR OU BOMBEIRO HIDRÁULICO COM ENCARGOS COMPLEMENTARES | SINAPI | H | 0.029 | 14.15 | 0.41035
88267 | ENCANADOR OU BOMBEIRO HIDRÁULICO COM ENCARGOS COMPLEMENTARES | SINAPI | H | 0.208 | 17.32 | 3.6026
|  |  |  | TOTAL SERVICO: |  | 4.0129
|  |  |  | VALOR: |  | 4.48
73445 - CAIACAO INT OU EXT SOBRE REVESTIMENTO LISO C/ADOCAO DE FIXADOR COM COM DUAS DEMAOS (M2)
MATERIAL |  | FONTE | UNID | COEFICIENTE | PREÇO UNITÁRIO | TOTAL
00001107 | CAL VIRGEM COMUM PARA ARGAMASSAS (NBR 6453) | SINAPI | KG | 0.44 | 0.77 | 0.3388
00011162 | FIXADOR DE CAL (SACHE 150 ML) | SINAPI | UN | 0.015 | 1.42 | 0.0213
|  |  |  | TOTAL MATERIAL: |  | 0.3601
SERVICO |  | FONTE | UNID | COEFICIENTE | PREÇO UNITÁRIO | TOTAL
88310 | PINTOR COM ENCARGOS COMPLEMENTARES | SINAPI | H | 0.315 | 17.28 | 5.4432
88316 | SERVENTE COM ENCARGOS COMPLEMENTARES | SINAPI | H | 0.105 | 14.22 | 1.4931
|  |  |  | TOTAL SERVICO: |  | 6.9363
|  |  |  | VALOR: |  | 7.28
87316 - ARGAMASSA TRAÇO 1:4 (CIMENTO E AREIA GROSSA) PARA CHAPISCO CONVENCIONAL, PREPARO MECÂNICO COM BETONEIRA 400 L. AF_06/2014 (M3)
MATERIAL |  | FONTE | UNID | COEFICIENTE | PREÇO UNITÁRIO | TOTAL
00000367 | AREIA GROSSA - POSTO JAZIDA/FORNECEDOR (RETIRADO NA JAZIDA, SEM TRANSPORTE) | SINAPI | M3 | 1.13 | 60 | 67.8
00001379 | CIMENTO PORTLAND COMPOSTO CP II-32 | SINAPI | KG | 325.58 | 0.36 | 117.2088
|  |  |  | TOTAL MATERIAL: |  | 185.0088
SERVICO |  | FONTE | UNID | COEFICIENTE | PREÇO UNITÁRIO | TOTAL
88377 | OPERADOR DE BETONEIRA ESTACIONÁRIA/MISTURADOR COM ENCARGOS COMPLEMENTARES | SINAPI | H | 4.57 | 15.64 | 71.4748
88830 | BETONEIRA CAPACIDADE NOMINAL DE 400 L, CAPACIDADE DE MISTURA 310 L, MOTOR ELÉTRICO TRIFÁSICO POTÊNCIA DE 2 HP, SEM CARREGADOR - CHP DIURNO. AF_10/2014 | SINAPI | CHP | 1.07 | 1.2 | 1.284
88831 | BETONEIRA CAPACIDADE NOMINAL DE 400 L, CAPACIDADE DE MISTURA 310 L, MOTOR ELÉTRICO TRIFÁSICO POTÊNCIA DE 2 HP, SEM CARREGADOR - CHI DIURNO. AF_10/2014 | SINAPI | CHI | 3.5 | 0.3 | 1.05
|  |  |  | TOTAL SERVICO: |  | 73.8088
|  |  |  | VALOR: |  | 258.8
053437 - TAMPAO SIMPLES FERRO FUNDIDO-TPS SMU 100mm (UN)
MAO DE OBRA |  | FONTE | UNID | COEFICIENTE | PREÇO UNITÁRIO | TOTAL
I099034 | AJUDANTE DE BOMBEIRO OU ENCANADOR | SBC | H | 0.251 | 9.3396 | 2.3442
I099200 | BOMBEIRO OU ENCANADOR | SBC | H | 0.251 | 12.4528 | 3.1257
|  |  |  | TOTAL MAO DE OBRA: |  | 5.4699
MATERIAL |  | FONTE | UNID | COEFICIENTE | PREÇO UNITÁRIO | TOTAL
I062056 | TAMPAO SIMPLES FERRO FUNDIDO TPS SMU 100m | SBC | UN | 1 | 100 | 100
I062092 | JUNTA RAPID P/PECA F.FUNDIDO JR SMU 100mm x 45,5mm | SBC | UN | 1 | 33.94 | 33.94
|  |  |  | TOTAL MATERIAL: |  | 133.94
|  |  |  | VALOR: |  | 139.41
92636 - JOELHO 90 GRAUS, EM FERRO GALVANIZADO, CONEXÃO ROSQUEADA, DN 80 (3"), INSTALADO EM REDE DE ALIMENTAÇÃO PARA HIDRANTE - FORNECIMENTO E INSTALAÇÃO. AF_12/2015 (UN)
MATERIAL |  | FONTE | UNID | COEFICIENTE | PREÇO UNITÁRIO | TOTAL
00003148 | FITA VEDA ROSCA EM ROLOS DE 18 MM X 50 M (L X C) | SINAPI | UN | 0.035 | 9.14 | 0.3199
00003459 | COTOVELO 90 GRAUS DE FERRO GALVANIZADO, COM ROSCA BSP, DE 3" | SINAPI | UN | 1 | 60.8 | 60.8
00007307 | FUNDO ANTICORROSIVO PARA METAIS FERROSOS (ZARCAO) | SINAPI | L | 0.008 | 24.5 | 0.196
|  |  |  | TOTAL MATERIAL: |  | 61.3159
SERVICO |  | FONTE | UNID | COEFICIENTE | PREÇO UNITÁRIO | TOTAL
88248 | AUXILIAR DE ENCANADOR OU BOMBEIRO HIDRÁULICO COM ENCARGOS COMPLEMENTARES | SINAPI | H | 1.242 | 14.15 | 17.5743
88267 | ENCANADOR OU BOMBEIRO HIDRÁULICO COM ENCARGOS COMPLEMENTARES | SINAPI | H | 1.242 | 17.32 | 21.5114
|  |  |  | TOTAL SERVICO: |  | 39.0857
|  |  |  | VALOR: |  | 100.38
055943 - DETECTOR MULTISENSOR OPTICO TERMICO ENDERECAVEL (UN)
MAO DE OBRA |  | FONTE | UNID | COEFICIENTE | PREÇO UNITÁRIO | TOTAL
I099031 | ELETROTECNICO | SBC | H | 4.855 | 17.08 | 82.9234
I099302 | AJUDANTE DE ELETROTECNICO | SBC | H | 4.855 | 11.39 | 55.2985
|  |  |  | TOTAL MAO DE OBRA: |  | 138.2218
MATERIAL |  | FONTE | UNID | COEFICIENTE | PREÇO UNITÁRIO | TOTAL
I037823 | DETECTOR MULTISENSOR OPTICO TERMICO ENDERECAVEL | SBC | UN | 1 | 315 | 315
|  |  |  | TOTAL MATERIAL: |  | 315
|  |  |  | VALOR: |  | 453.22
202125 - ALARME AUDIOVISUAL S/ FIO BIVOLT 110/220V P/ SANITÁRIO PNE (UN)
MAO DE OBRA |  | FONTE | UNID | COEFICIENTE | PREÇO UNITÁRIO | TOTAL
I099250 | ELETRICISTA | SBC | H | 1.262 | 12.4528 | 15.7154
|  |  |  | TOTAL MAO DE OBRA: |  | 15.7154
MATERIAL |  | FONTE | UNID | COEFICIENTE | PREÇO UNITÁRIO | TOTAL
I025843 | ALARME AUDIOVISUAL S/ FIO BIVOLT 110/220V P/ SANITÁRIO PNE | SBC | UN | 1 | 1214.41 | 1214.41
|  |  |  | TOTAL MATERIAL: |  | 1214.41
|  |  |  | VALOR: |  | 1230.13
S08077 - Disjuntor bipolar DR 40 A - Dispositivo residual diferencial, tipo AC, 30MA, ref.5SM1 314-OMB, Siemens ou similar (un)
MAO DE OBRA |  | FONTE | UNID | COEFICIENTE | PREÇO UNITÁRIO | TOTAL
I02436S | Eletricista | ORSE | h | 0.6 | 12.4528 | 7.4717
I06111S | Servente | ORSE | h | 0.6 | 9.3776 | 5.6266
|  |  |  | TOTAL MAO DE OBRA: |  | 13.0982
MATERIAL |  | FONTE | UNID | COEFICIENTE | PREÇO UNITÁRIO | TOTAL
I03749 | Disjuntor bipolar DR 40 A, tipo AC, corrente nominal residual 30mA, ref.5SM1 314-OMB Siemens ou similar | ORSE | un | 1 | 103.1 | 103.1
|  |  |  | TOTAL MATERIAL: |  | 103.1
SERVICO |  | FONTE | UNID | COEFICIENTE | PREÇO UNITÁRIO | TOTAL
S10549 | Encargos Complementares - Servente | ORSE | h | 0.6 | 3.55 | 2.13
S10552 | Encargos Complementares - Eletricista | ORSE | h | 0.6 | 3.46 | 2.076
|  |  |  | TOTAL SERVICO: |  | 4.206
|  |  |  | VALOR: |  | 120.4
S10552 - Encargos Complementares - Eletricista (h)
MATERIAL |  | FONTE | UNID | COEFICIENTE | PREÇO UNITÁRIO | TOTAL
I00158 | Almoço (Participação do empregador) | ORSE | un | 0.1018 | 10 | 1.018
I00941 | Fardamento | ORSE | un | 0.0015 | 69.59 | 0.10439
I01651 | Óculos branco proteção | ORSE | pr | 0.0008 | 5.5 | 0.0044
I02378 | Vale transporte | ORSE | un | 0.0654 | 3.1 | 0.20274
I10492 | Cesta Básica | ORSE | un | 0.0045 | 357.32 | 1.6079
I10579 | Chave de fenda chata 30 cm | ORSE | un | 0.0002 | 12.99 | 0.002598
I10596 | Protetor auricular | ORSE | un | 0.0045 | 3.2 | 0.0144
I10599 | Protetor solar fps 30 | ORSE | un | 0.0018 | 18 | 0.0324
I11240 | Alicate com isolamento | ORSE | un | 0.0002 | 22.9 | 0.00458
I11241 | Alicate volt-amperimetro | ORSE | un | 0.0002 | 94.3 | 0.01886
I11242 | Chave inglesa 12" | ORSE | un | 0.0001 | 36.9 | 0.00369
I12892S | Luva raspa de couro, cano curto (punho *7* cm) | ORSE | par | 0.0023 | 7.65 | 0.017595
I12893S | Bota de seguranca com biqueira de aco e colarinho acolchoado | ORSE | par | 0.0007 | 40.8 | 0.02856
I12894S | Capa para chuva em pvc com forro de poliester, com capuz (amarela ou azul) | ORSE | un | 0.0002 | 11.05 | 0.00221
I12895S | Capacete de seguranca aba frontal com suspensao de polietileno, sem jugular (classe b) | ORSE | un | 0.0006 | 8.5 | 0.0051
|  |  |  | TOTAL MATERIAL: |  | 3.0675
SERVICO |  | FONTE | UNID | COEFICIENTE | PREÇO UNITÁRIO | TOTAL
I10362 | Seguro de vida e acidente em grupo | ORSE | un | 0.0045 | 5.65 | 0.025425
I10517 | Exames admissionais/demissionais (checkup) | ORSE | cj | 0.0004 | 326 | 0.1304
I10761 | Refeição - café da manhã ( café com leite e dois pães com manteiga) | ORSE | un | 0.1018 | 2.5 | 0.2545
|  |  |  | TOTAL SERVICO: |  | 0.41032
|  |  |  | VALOR: |  | 3.46
S09042 - Dispositivo de proteção contra surto de tensão DPS 40kA - 440v (un)
MAO DE OBRA |  | FONTE | UNID | COEFICIENTE | PREÇO UNITÁRIO | TOTAL
I02436S | Eletricista | ORSE | h | 0.3 | 12.4528 | 3.7358
I06111S | Servente | ORSE | h | 0.3 | 9.3776 | 2.8133
|  |  |  | TOTAL MAO DE OBRA: |  | 6.5491
MATERIAL |  | FONTE | UNID | COEFICIENTE | PREÇO UNITÁRIO | TOTAL
I09332 | Dispositivo de proteção contra surto de tensão DPS 40KA - 440v (para-raio) | ORSE | un | 1 | 92.7 | 92.7
|  |  |  | TOTAL MATERIAL: |  | 92.7
SERVICO |  | FONTE | UNID | COEFICIENTE | PREÇO UNITÁRIO | TOTAL
S10549 | Encargos Complementares - Servente | ORSE | h | 0.3 | 3.55 | 1.065
S10552 | Encargos Complementares - Eletricista | ORSE | h | 0.3 | 3.46 | 1.038
|  |  |  | TOTAL SERVICO: |  | 2.103
|  |  |  | VALOR: |  | 101.35
88265 - ELETRICISTA INDUSTRIAL COM ENCARGOS COMPLEMENTARES (H)
GERAL |  | FONTE | UNID | COEFICIENTE | PREÇO UNITÁRIO | TOTAL
00037370 | ALIMENTACAO - HORISTA (ENCARGOS COMPLEMENTARES) (COLETADO CAIXA) | SINAPI | H | 1 | 2.26 | 2.26
00037371 | TRANSPORTE - HORISTA (ENCARGOS COMPLEMENTARES) (COLETADO CAIXA) | SINAPI | H | 1 | 0.48 | 0.48
00037372 | EXAMES - HORISTA (ENCARGOS COMPLEMENTARES) (COLETADO CAIXA) | SINAPI | H | 1 | 0.37 | 0.37
00037373 | SEGURO - HORISTA (ENCARGOS COMPLEMENTARES) (COLETADO CAIXA) | SINAPI | H | 1 | 0.02 | 0.02
|  |  |  | TOTAL GERAL: |  | 3.13
MAO DE OBRA |  | FONTE | UNID | COEFICIENTE | PREÇO UNITÁRIO | TOTAL
00002439 | ELETRICISTA INDUSTRIAL | SINAPI | H | 1 | 16.04 | 16.04
|  |  |  | TOTAL MAO DE OBRA: |  | 16.04
SERVICO |  | FONTE | UNID | COEFICIENTE | PREÇO UNITÁRIO | TOTAL
88236 | FERRAMENTAS (ENCARGOS COMPLEMENTARES) - HORISTA | SINAPI | H | 1 | 0.52 | 0.52
88237 | EPI (ENCARGOS COMPLEMENTARES) - HORISTA | SINAPI | H | 1 | 1.04 | 1.04
95333 | CURSO DE CAPACITAÇÃO PARA ELETRICISTA INDUSTRIAL (ENCARGOS COMPLEMENTARES) - HORISTA | SINAPI | H | 1 | 0.48 | 0.48
|  |  |  | TOTAL SERVICO: |  | 2.04
|  |  |  | VALOR: |  | 21.21
95333 - CURSO DE CAPACITAÇÃO PARA ELETRICISTA INDUSTRIAL (ENCARGOS COMPLEMENTARES) - HORISTA (H)
MAO DE OBRA |  | FONTE | UNID | COEFICIENTE | PREÇO UNITÁRIO | TOTAL
00002439 | ELETRICISTA INDUSTRIAL | SINAPI | H | 0.0301 | 16.04 | 0.4828
|  |  |  | TOTAL MAO DE OBRA: |  | 0.4828
|  |  |  | VALOR: |  | 0.48
063048 - CURVA VERTICAL EXTERNA LISA P/A ELETROCALHA 500X100MM CHP.18 (UN)
MAO DE OBRA |  | FONTE | UNID | COEFICIENTE | PREÇO UNITÁRIO | TOTAL
I099250 | ELETRICISTA | SBC | H | 3.107 | 12.4528 | 38.6908
I099806 | AJUDANTE DE ELETRICISTA | SBC | H | 4.564 | 9.3396 | 42.6259
|  |  |  | TOTAL MAO DE OBRA: |  | 81.3168
MATERIAL |  | FONTE | UNID | COEFICIENTE | PREÇO UNITÁRIO | TOTAL
I077787 | CURVA VERTICAL EXTERNA LISA 500x100mm CHAPA 18 | SBC | PC | 1 | 51.25 | 51.25
|  |  |  | TOTAL MATERIAL: |  | 51.25
|  |  |  | VALOR: |  | 132.57
062572 - SAIDA LATERAL SIMPLES PARA ELETRODUTO 3/4"" (UN)
MAO DE OBRA |  | FONTE | UNID | COEFICIENTE | PREÇO UNITÁRIO | TOTAL
I099250 | ELETRICISTA | SBC | H | 0.251 | 12.4528 | 3.1257
I099806 | AJUDANTE DE ELETRICISTA | SBC | H | 0.251 | 9.3396 | 2.3442
|  |  |  | TOTAL MAO DE OBRA: |  | 5.4699
MATERIAL |  | FONTE | UNID | COEFICIENTE | PREÇO UNITÁRIO | TOTAL
I034534 | SAIDA LATERAL SIMPLES PARA ELETRODUTO 3/4" | SBC | UN | 1 | 4 | 4
|  |  |  | TOTAL MATERIAL: |  | 4
|  |  |  | VALOR: |  | 9.47
058009 - CONDULETE DE ALUMINIO TIPO C/LB/LL/LR - 3/4"" (UN)
MAO DE OBRA |  | FONTE | UNID | COEFICIENTE | PREÇO UNITÁRIO | TOTAL
I099250 | ELETRICISTA | SBC | H | 0.4 | 12.4528 | 4.9811
I099806 | AJUDANTE DE ELETRICISTA | SBC | H | 0.4 | 9.3396 | 3.7358
|  |  |  | TOTAL MAO DE OBRA: |  | 8.717
MATERIAL |  | FONTE | UNID | COEFICIENTE | PREÇO UNITÁRIO | TOTAL
I031611 | CONDULETZEL ALUMINIO WETZEL C/LB/LL/LR 3/4" | SBC | UN | 1 | 10 | 10
|  |  |  | TOTAL MATERIAL: |  | 10
|  |  |  | VALOR: |  | 18.72
5928 - GUINDAUTO HIDRÁULICO, CAPACIDADE MÁXIMA DE CARGA 6200 KG, MOMENTO MÁXIMO DE CARGA 11,7 TM, ALCANCE MÁXIMO HORIZONTAL 9,70 M, INCLUSIVE CAMINHÃO TOCO PBT 16.000 KG, POTÊNCIA DE 189 CV - CHP DIURNO. AF_06/2014 (CHP)
SERVICO |  | FONTE | UNID | COEFICIENTE | PREÇO UNITÁRIO | TOTAL
88286 | MOTORISTA OPERADOR DE MUNCK COM ENCARGOS COMPLEMENTARES | SINAPI | H | 1 | 30.97 | 30.97
89259 | GUINDAUTO HIDRÁULICO, CAPACIDADE MÁXIMA DE CARGA 6200 KG, MOMENTO MÁXIMO DE CARGA 11,7 TM, ALCANCE MÁXIMO HORIZONTAL 9,70 M, INCLUSIVE CAMINHÃO TOCO PBT 16.000 KG, POTÊNCIA DE 189 CV - DEPRECIAÇÃO. AF_06/2014 | SINAPI | H | 1 | 12.31 | 12.31
89260 | GUINDAUTO HIDRÁULICO, CAPACIDADE MÁXIMA DE CARGA 6200 KG, MOMENTO MÁXIMO DE CARGA 11,7 TM, ALCANCE MÁXIMO HORIZONTAL 9,70 M, INCLUSIVE CAMINHÃO TOCO PBT 16.000 KG, POTÊNCIA DE 189 CV - JUROS. AF_06/2014 | SINAPI | H | 1 | 3.14 | 3.14
89262 | GUINDAUTO HIDRÁULICO, CAPACIDADE MÁXIMA DE CARGA 6200 KG, MOMENTO MÁXIMO DE CARGA 11,7 TM, ALCANCE MÁXIMO HORIZONTAL 9,70 M, INCLUSIVE CAMINHÃO TOCO PBT 16.000 KG, POTÊNCIA DE 189 CV - MANUTENÇÃO. AF_06/2014 | SINAPI | H | 1 | 15.39 | 15.39
91466 | GUINDAUTO HIDRÁULICO, CAPACIDADE MÁXIMA DE CARGA 6200 KG, MOMENTO MÁXIMO DE CARGA 11,7 TM, ALCANCE MÁXIMO HORIZONTAL 9,70 M, INCLUSIVE CAMINHÃO TOCO PBT 16.000 KG, POTÊNCIA DE 189 CV - IMPOSTOS E SEGUROS. AF_08/2015 | SINAPI | H | 1 | 0.64 | 0.64
91467 | GUINDAUTO HIDRÁULICO, CAPACIDADE MÁXIMA DE CARGA 6200 KG, MOMENTO MÁXIMO DE CARGA 11,7 TM, ALCANCE MÁXIMO HORIZONTAL 9,70 M, INCLUSIVE CAMINHÃO TOCO PBT 16.000 KG, POTÊNCIA DE 189 CV - MATERIAIS NA OPERAÇÃO. AF_08/2015 | SINAPI | H | 1 | 61.32 | 61.32
|  |  |  | TOTAL SERVICO: |  | 123.77
|  |  |  | VALOR: |  | 123.77
88286 - MOTORISTA OPERADOR DE MUNCK COM ENCARGOS COMPLEMENTARES (H)
GERAL |  | FONTE | UNID | COEFICIENTE | PREÇO UNITÁRIO | TOTAL
00037370 | ALIMENTACAO - HORISTA (ENCARGOS COMPLEMENTARES) (COLETADO CAIXA) | SINAPI | H | 1 | 2.26 | 2.26
00037371 | TRANSPORTE - HORISTA (ENCARGOS COMPLEMENTARES) (COLETADO CAIXA) | SINAPI | H | 1 | 0.48 | 0.48
00037372 | EXAMES - HORISTA (ENCARGOS COMPLEMENTARES) (COLETADO CAIXA) | SINAPI | H | 1 | 0.37 | 0.37
00037373 | SEGURO - HORISTA (ENCARGOS COMPLEMENTARES) (COLETADO CAIXA) | SINAPI | H | 1 | 0.02 | 0.02
|  |  |  | TOTAL GERAL: |  | 3.13
MAO DE OBRA |  | FONTE | UNID | COEFICIENTE | PREÇO UNITÁRIO | TOTAL
00004096 | MOTORISTA OPERADOR DE CAMINHAO MUNCK | SINAPI | H | 1 | 27.48 | 27.48
|  |  |  | TOTAL MAO DE OBRA: |  | 27.48
SERVICO |  | FONTE | UNID | COEFICIENTE | PREÇO UNITÁRIO | TOTAL
95351 | CURSO DE CAPACITAÇÃO PARA MOTORISTA OPERADOR DE MUNCK (ENCARGOS COMPLEMENTARES) - HORISTA | SINAPI | H | 1 | 0.36 | 0.36
|  |  |  | TOTAL SERVICO: |  | 0.36
|  |  |  | VALOR: |  | 30.97
95351 - CURSO DE CAPACITAÇÃO PARA MOTORISTA OPERADOR DE MUNCK (ENCARGOS COMPLEMENTARES) - HORISTA (H)
MAO DE OBRA |  | FONTE | UNID | COEFICIENTE | PREÇO UNITÁRIO | TOTAL
00004096 | MOTORISTA OPERADOR DE CAMINHAO MUNCK | SINAPI | H | 0.0132 | 27.48 | 0.36274
|  |  |  | TOTAL MAO DE OBRA: |  | 0.36274
|  |  |  | VALOR: |  | 0.36
89259 - GUINDAUTO HIDRÁULICO, CAPACIDADE MÁXIMA DE CARGA 6200 KG, MOMENTO MÁXIMO DE CARGA 11,7 TM, ALCANCE MÁXIMO HORIZONTAL 9,70 M, INCLUSIVE CAMINHÃO TOCO PBT 16.000 KG, POTÊNCIA DE 189 CV - DEPRECIAÇÃO. AF_06/2014 (H)
EQUIPAMENTO |  | FONTE | UNID | COEFICIENTE | PREÇO UNITÁRIO | TOTAL
00037761 | CAMINHAO TOCO, PESO BRUTO TOTAL 16000 KG, CARGA UTIL MAXIMA DE 10685 KG, DISTANCIA ENTRE EIXOS 4,8M, POTENCIA 189 CV (INCLUI CABINE E CHASSI, NAO INCLUI CARROCERIA) | SINAPI | UN | 5.52e-05 | 159234.17 | 8.7897
|  |  |  | TOTAL EQUIPAMENTO: |  | 8.7897
MATERIAL |  | FONTE | UNID | COEFICIENTE | PREÇO UNITÁRIO | TOTAL
00003363 | GUINDAUTO HIDRAULICO, CAPACIDADE MAXIMA DE CARGA 6200 KG, MOMENTO MAXIMO DE CARGA 11,7 TM , ALCANCE MAXIMO HORIZONTAL 9,70 M, PARA MONTAGEM SOBRE CHASSI DE CAMINHAO PBT MINIMO 13000 KG (INCLUI MONTAGEM, NAO INCLUI CAMINHAO) | SINAPI | UN | 5.52e-05 | 64000 | 3.5328
|  |  |  | TOTAL MATERIAL: |  | 3.5328
|  |  |  | VALOR: |  | 12.31
89260 - GUINDAUTO HIDRÁULICO, CAPACIDADE MÁXIMA DE CARGA 6200 KG, MOMENTO MÁXIMO DE CARGA 11,7 TM, ALCANCE MÁXIMO HORIZONTAL 9,70 M, INCLUSIVE CAMINHÃO TOCO PBT 16.000 KG, POTÊNCIA DE 189 CV - JUROS. AF_06/2014 (H)
EQUIPAMENTO |  | FONTE | UNID | COEFICIENTE | PREÇO UNITÁRIO | TOTAL
00037761 | CAMINHAO TOCO, PESO BRUTO TOTAL 16000 KG, CARGA UTIL MAXIMA DE 10685 KG, DISTANCIA ENTRE EIXOS 4,8M, POTENCIA 189 CV (INCLUI CABINE E CHASSI, NAO INCLUI CARROCERIA) | SINAPI | UN | 1.41e-05 | 159234.17 | 2.2452
|  |  |  | TOTAL EQUIPAMENTO: |  | 2.2452
MATERIAL |  | FONTE | UNID | COEFICIENTE | PREÇO UNITÁRIO | TOTAL
00003363 | GUINDAUTO HIDRAULICO, CAPACIDADE MAXIMA DE CARGA 6200 KG, MOMENTO MAXIMO DE CARGA 11,7 TM , ALCANCE MAXIMO HORIZONTAL 9,70 M, PARA MONTAGEM SOBRE CHASSI DE CAMINHAO PBT MINIMO 13000 KG (INCLUI MONTAGEM, NAO INCLUI CAMINHAO) | SINAPI | UN | 1.41e-05 | 64000 | 0.9024
|  |  |  | TOTAL MATERIAL: |  | 0.9024
|  |  |  | VALOR: |  | 3.14
89262 - GUINDAUTO HIDRÁULICO, CAPACIDADE MÁXIMA DE CARGA 6200 KG, MOMENTO MÁXIMO DE CARGA 11,7 TM, ALCANCE MÁXIMO HORIZONTAL 9,70 M, INCLUSIVE CAMINHÃO TOCO PBT 16.000 KG, POTÊNCIA DE 189 CV - MANUTENÇÃO. AF_06/2014 (H)
EQUIPAMENTO |  | FONTE | UNID | COEFICIENTE | PREÇO UNITÁRIO | TOTAL
00037761 | CAMINHAO TOCO, PESO BRUTO TOTAL 16000 KG, CARGA UTIL MAXIMA DE 10685 KG, DISTANCIA ENTRE EIXOS 4,8M, POTENCIA 189 CV (INCLUI CABINE E CHASSI, NAO INCLUI CARROCERIA) | SINAPI | UN | 6.9e-05 | 159234.17 | 10.9872
|  |  |  | TOTAL EQUIPAMENTO: |  | 10.9872
MATERIAL |  | FONTE | UNID | COEFICIENTE | PREÇO UNITÁRIO | TOTAL
00003363 | GUINDAUTO HIDRAULICO, CAPACIDADE MAXIMA DE CARGA 6200 KG, MOMENTO MAXIMO DE CARGA 11,7 TM , ALCANCE MAXIMO HORIZONTAL 9,70 M, PARA MONTAGEM SOBRE CHASSI DE CAMINHAO PBT MINIMO 13000 KG (INCLUI MONTAGEM, NAO INCLUI CAMINHAO) | SINAPI | UN | 6.9e-05 | 64000 | 4.416
|  |  |  | TOTAL MATERIAL: |  | 4.416
|  |  |  | VALOR: |  | 15.39
91466 - GUINDAUTO HIDRÁULICO, CAPACIDADE MÁXIMA DE CARGA 6200 KG, MOMENTO MÁXIMO DE CARGA 11,7 TM, ALCANCE MÁXIMO HORIZONTAL 9,70 M, INCLUSIVE CAMINHÃO TOCO PBT 16.000 KG, POTÊNCIA DE 189 CV - IMPOSTOS E SEGUROS. AF_08/2015 (H)
EQUIPAMENTO |  | FONTE | UNID | COEFICIENTE | PREÇO UNITÁRIO | TOTAL
00037761 | CAMINHAO TOCO, PESO BRUTO TOTAL 16000 KG, CARGA UTIL MAXIMA DE 10685 KG, DISTANCIA ENTRE EIXOS 4,8M, POTENCIA 189 CV (INCLUI CABINE E CHASSI, NAO INCLUI CARROCERIA) | SINAPI | UN | 2.9e-06 | 159234.17 | 0.46178
|  |  |  | TOTAL EQUIPAMENTO: |  | 0.46178
MATERIAL |  | FONTE | UNID | COEFICIENTE | PREÇO UNITÁRIO | TOTAL
00003363 | GUINDAUTO HIDRAULICO, CAPACIDADE MAXIMA DE CARGA 6200 KG, MOMENTO MAXIMO DE CARGA 11,7 TM , ALCANCE MAXIMO HORIZONTAL 9,70 M, PARA MONTAGEM SOBRE CHASSI DE CAMINHAO PBT MINIMO 13000 KG (INCLUI MONTAGEM, NAO INCLUI CAMINHAO) | SINAPI | UN | 2.9e-06 | 64000 | 0.1856
|  |  |  | TOTAL MATERIAL: |  | 0.1856
|  |  |  | VALOR: |  | 0.64
91467 - GUINDAUTO HIDRÁULICO, CAPACIDADE MÁXIMA DE CARGA 6200 KG, MOMENTO MÁXIMO DE CARGA 11,7 TM, ALCANCE MÁXIMO HORIZONTAL 9,70 M, INCLUSIVE CAMINHÃO TOCO PBT 16.000 KG, POTÊNCIA DE 189 CV - MATERIAIS NA OPERAÇÃO. AF_08/2015 (H)
MATERIAL |  | FONTE | UNID | COEFICIENTE | PREÇO UNITÁRIO | TOTAL
00004221 | OLEO DIESEL COMBUSTIVEL COMUM | SINAPI | L | 20.86 | 2.94 | 61.3284
|  |  |  | TOTAL MATERIAL: |  | 61.3284
|  |  |  | VALOR: |  | 61.32
91968 - INTERRUPTOR PARALELO (3 MÓDULOS), 10A/250V, SEM SUPORTE E SEM PLACA - FORNECIMENTO E INSTALAÇÃO. AF_12/2015 (UN)
MATERIAL |  | FONTE | UNID | COEFICIENTE | PREÇO UNITÁRIO | TOTAL
00038113 | INTERRUPTOR PARALELO 10A, 250V (APENAS MODULO) | SINAPI | UN | 3 | 8.72 | 26.16
|  |  |  | TOTAL MATERIAL: |  | 26.16
SERVICO |  | FONTE | UNID | COEFICIENTE | PREÇO UNITÁRIO | TOTAL
88247 | AUXILIAR DE ELETRICISTA COM ENCARGOS COMPLEMENTARES | SINAPI | H | 0.802 | 14.3 | 11.4686
88264 | ELETRICISTA COM ENCARGOS COMPLEMENTARES | SINAPI | H | 0.802 | 17.51 | 14.043
|  |  |  | TOTAL SERVICO: |  | 25.5116
|  |  |  | VALOR: |  | 51.66
91990 - TOMADA ALTA DE EMBUTIR (1 MÓDULO), 2P+T 10 A, SEM SUPORTE E SEM PLACA - FORNECIMENTO E INSTALAÇÃO. AF_12/2015 (UN)
MATERIAL |  | FONTE | UNID | COEFICIENTE | PREÇO UNITÁRIO | TOTAL
00038101 | TOMADA 2P+T 10A, 250V (APENAS MODULO) | SINAPI | UN | 1 | 7.61 | 7.61
|  |  |  | TOTAL MATERIAL: |  | 7.61
SERVICO |  | FONTE | UNID | COEFICIENTE | PREÇO UNITÁRIO | TOTAL
88247 | AUXILIAR DE ELETRICISTA COM ENCARGOS COMPLEMENTARES | SINAPI | H | 0.496 | 14.3 | 7.0928
88264 | ELETRICISTA COM ENCARGOS COMPLEMENTARES | SINAPI | H | 0.496 | 17.51 | 8.685
|  |  |  | TOTAL SERVICO: |  | 15.7778
|  |  |  | VALOR: |  | 23.38
91991 - TOMADA ALTA DE EMBUTIR (1 MÓDULO), 2P+T 20 A, SEM SUPORTE E SEM PLACA - FORNECIMENTO E INSTALAÇÃO. AF_12/2015 (UN)
MATERIAL |  | FONTE | UNID | COEFICIENTE | PREÇO UNITÁRIO | TOTAL
00038102 | TOMADA 2P+T 20A, 250V (APENAS MODULO) | SINAPI | UN | 1 | 9.74 | 9.74
|  |  |  | TOTAL MATERIAL: |  | 9.74
SERVICO |  | FONTE | UNID | COEFICIENTE | PREÇO UNITÁRIO | TOTAL
88247 | AUXILIAR DE ELETRICISTA COM ENCARGOS COMPLEMENTARES | SINAPI | H | 0.496 | 14.3 | 7.0928
88264 | ELETRICISTA COM ENCARGOS COMPLEMENTARES | SINAPI | H | 0.496 | 17.51 | 8.685
|  |  |  | TOTAL SERVICO: |  | 15.7778
|  |  |  | VALOR: |  | 25.51
S07877 - Curva horizontal 100 x 50 mm para eletrocalha metálica, com ângulo 90° (ref.: mopa ou similar) (un)
MAO DE OBRA |  | FONTE | UNID | COEFICIENTE | PREÇO UNITÁRIO | TOTAL
I02436S | Eletricista | ORSE | h | 0.2 | 12.4528 | 2.4906
I06111S | Servente | ORSE | h | 0.2 | 9.3776 | 1.8755
|  |  |  | TOTAL MAO DE OBRA: |  | 4.3661
MATERIAL |  | FONTE | UNID | COEFICIENTE | PREÇO UNITÁRIO | TOTAL
I03997 | Curva horizontal 100 x 50 mm para eletrocalha metálica, com ângulo 90° (ref.: mopa ou similar) | ORSE | un | 1 | 9.99 | 9.99
|  |  |  | TOTAL MATERIAL: |  | 9.99
SERVICO |  | FONTE | UNID | COEFICIENTE | PREÇO UNITÁRIO | TOTAL
S10549 | Encargos Complementares - Servente | ORSE | h | 0.2 | 3.55 | 0.71
S10552 | Encargos Complementares - Eletricista | ORSE | h | 0.2 | 3.46 | 0.692
|  |  |  | TOTAL SERVICO: |  | 1.402
|  |  |  | VALOR: |  | 15.76
S10592 - Encargos Complementares - Cabista (h)
MATERIAL |  | FONTE | UNID | COEFICIENTE | PREÇO UNITÁRIO | TOTAL
I00158 | Almoço (Participação do empregador) | ORSE | un | 0.1018 | 10 | 1.018
I00941 | Fardamento | ORSE | un | 0.0015 | 69.59 | 0.10439
I01651 | Óculos branco proteção | ORSE | pr | 0.0008 | 5.5 | 0.0044
I02378 | Vale transporte | ORSE | un | 0.0654 | 3.1 | 0.20274
I10492 | Cesta Básica | ORSE | un | 0.0045 | 357.32 | 1.6079
I10579 | Chave de fenda chata 30 cm | ORSE | un | 0.0002 | 12.99 | 0.002598
I10596 | Protetor auricular | ORSE | un | 0.0045 | 3.2 | 0.0144
I10599 | Protetor solar fps 30 | ORSE | un | 0.0018 | 18 | 0.0324
I11240 | Alicate com isolamento | ORSE | un | 0.0002 | 22.9 | 0.00458
I11241 | Alicate volt-amperimetro | ORSE | un | 0.0002 | 94.3 | 0.01886
I11242 | Chave inglesa 12" | ORSE | un | 0.0001 | 36.9 | 0.00369
I12892S | Luva raspa de couro, cano curto (punho *7* cm) | ORSE | par | 0.0023 | 7.65 | 0.017595
I12893S | Bota de seguranca com biqueira de aco e colarinho acolchoado | ORSE | par | 0.0007 | 40.8 | 0.02856
I12894S | Capa para chuva em pvc com forro de poliester, com capuz (amarela ou azul) | ORSE | un | 0.0002 | 11.05 | 0.00221
I12895S | Capacete de seguranca aba frontal com suspensao de polietileno, sem jugular (classe b) | ORSE | un | 0.0006 | 8.5 | 0.0051
|  |  |  | TOTAL MATERIAL: |  | 3.0675
SERVICO |  | FONTE | UNID | COEFICIENTE | PREÇO UNITÁRIO | TOTAL
I10362 | Seguro de vida e acidente em grupo | ORSE | un | 0.0045 | 5.65 | 0.025425
I10517 | Exames admissionais/demissionais (checkup) | ORSE | cj | 0.0004 | 326 | 0.1304
I10761 | Refeição - café da manhã ( café com leite e dois pães com manteiga) | ORSE | un | 0.1018 | 2.5 | 0.2545
|  |  |  | TOTAL SERVICO: |  | 0.41032
|  |  |  | VALOR: |  | 3.46
87399 - ARGAMASSA PRONTA PARA CONTRAPISO, PREPARO MANUAL. AF_06/2014 (M3)
MATERIAL |  | FONTE | UNID | COEFICIENTE | PREÇO UNITÁRIO | TOTAL
00036886 | ARGAMASSA PRONTA PARA CONTRAPISO | SINAPI | KG | 2310 | 0.41 | 947.1
|  |  |  | TOTAL MATERIAL: |  | 947.1
SERVICO |  | FONTE | UNID | COEFICIENTE | PREÇO UNITÁRIO | TOTAL
88316 | SERVENTE COM ENCARGOS COMPLEMENTARES | SINAPI | H | 14.81 | 14.22 | 210.5982
|  |  |  | TOTAL SERVICO: |  | 210.5982
|  |  |  | VALOR: |  | 1157.69
88270 - IMPERMEABILIZADOR COM ENCARGOS COMPLEMENTARES (H)
GERAL |  | FONTE | UNID | COEFICIENTE | PREÇO UNITÁRIO | TOTAL
00037370 | ALIMENTACAO - HORISTA (ENCARGOS COMPLEMENTARES) (COLETADO CAIXA) | SINAPI | H | 1 | 2.26 | 2.26
00037371 | TRANSPORTE - HORISTA (ENCARGOS COMPLEMENTARES) (COLETADO CAIXA) | SINAPI | H | 1 | 0.48 | 0.48
00037372 | EXAMES - HORISTA (ENCARGOS COMPLEMENTARES) (COLETADO CAIXA) | SINAPI | H | 1 | 0.37 | 0.37
00037373 | SEGURO - HORISTA (ENCARGOS COMPLEMENTARES) (COLETADO CAIXA) | SINAPI | H | 1 | 0.02 | 0.02
|  |  |  | TOTAL GERAL: |  | 3.13
MAO DE OBRA |  | FONTE | UNID | COEFICIENTE | PREÇO UNITÁRIO | TOTAL
00012873 | IMPERMEABILIZADOR | SINAPI | H | 1 | 13.07 | 13.07
|  |  |  | TOTAL MAO DE OBRA: |  | 13.07
SERVICO |  | FONTE | UNID | COEFICIENTE | PREÇO UNITÁRIO | TOTAL
88236 | FERRAMENTAS (ENCARGOS COMPLEMENTARES) - HORISTA | SINAPI | H | 1 | 0.52 | 0.52
88237 | EPI (ENCARGOS COMPLEMENTARES) - HORISTA | SINAPI | H | 1 | 1.04 | 1.04
95338 | CURSO DE CAPACITAÇÃO PARA IMPERMEABILIZADOR (ENCARGOS COMPLEMENTARES) - HORISTA | SINAPI | H | 1 | 0.22 | 0.22
|  |  |  | TOTAL SERVICO: |  | 1.78
|  |  |  | VALOR: |  | 17.98
95338 - CURSO DE CAPACITAÇÃO PARA IMPERMEABILIZADOR (ENCARGOS COMPLEMENTARES) - HORISTA (H)
MAO DE OBRA |  | FONTE | UNID | COEFICIENTE | PREÇO UNITÁRIO | TOTAL
00012873 | IMPERMEABILIZADOR | SINAPI | H | 0.0171 | 13.07 | 0.2235
|  |  |  | TOTAL MAO DE OBRA: |  | 0.2235
|  |  |  | VALOR: |  | 0.22
87375 - ARGAMASSA TRAÇO 1:6 (CIMENTO E AREIA MÉDIA) PARA CONTRAPISO, PREPARO MANUAL. AF_06/2014 (M3)
MATERIAL |  | FONTE | UNID | COEFICIENTE | PREÇO UNITÁRIO | TOTAL
00000370 | AREIA MEDIA - POSTO JAZIDA/FORNECEDOR (RETIRADO NA JAZIDA, SEM TRANSPORTE) | SINAPI | M3 | 1.63 | 50 | 81.5
00001379 | CIMENTO PORTLAND COMPOSTO CP II-32 | SINAPI | KG | 312.58 | 0.36 | 112.5288
|  |  |  | TOTAL MATERIAL: |  | 194.0288
SERVICO |  | FONTE | UNID | COEFICIENTE | PREÇO UNITÁRIO | TOTAL
88316 | SERVENTE COM ENCARGOS COMPLEMENTARES | SINAPI | H | 11.17 | 14.22 | 158.8374
|  |  |  | TOTAL SERVICO: |  | 158.8374
|  |  |  | VALOR: |  | 352.85
92915 - ARMAÇÃO DE ESTRUTURAS DE CONCRETO ARMADO, EXCETO VIGAS, PILARES, LAJES E FUNDAÇÕES PROFUNDAS (DE EDIFÍCIOS DE MÚLTIPLOS PAVIMENTOS, EDIFICAÇÃO TÉRREA OU SOBRADO), UTILIZANDO AÇO CA-60 DE 5.0 MM - MONTAGEM. AF_12/2015 (KG)
MATERIAL |  | FONTE | UNID | COEFICIENTE | PREÇO UNITÁRIO | TOTAL
00000337 | ARAME RECOZIDO 18 BWG, 1,25 MM (0,01 KG/M) | SINAPI | KG | 0.025 | 8.15 | 0.20375
00039017 | ESPACADOR / DISTANCIADOR CIRCULAR COM ENTRADA LATERAL, EM PLASTICO, PARA VERGALHAO *4,2 A 12,5* MM, COBRIMENTO 20 MM | SINAPI | UN | 1.19 | 0.13 | 0.1547
|  |  |  | TOTAL MATERIAL: |  | 0.35845
SERVICO |  | FONTE | UNID | COEFICIENTE | PREÇO UNITÁRIO | TOTAL
88238 | AJUDANTE DE ARMADOR COM ENCARGOS COMPLEMENTARES | SINAPI | H | 0.0285 | 14.1 | 0.40185
88245 | ARMADOR COM ENCARGOS COMPLEMENTARES | SINAPI | H | 0.1743 | 17.25 | 3.0067
92791 | CORTE E DOBRA DE AÇO CA-60, DIÂMETRO DE 5.0 MM, UTILIZADO EM ESTRUTURAS DIVERSAS, EXCETO LAJES. AF_12/2015 | SINAPI | KG | 1 | 7.6 | 7.6
|  |  |  | TOTAL SERVICO: |  | 11.0085
|  |  |  | VALOR: |  | 11.35
87525 - ALVENARIA DE VEDAÇÃO DE BLOCOS CERÂMICOS FURADOS NA HORIZONTAL DE 14X9X19CM (ESPESSURA 14CM, BLOCO DEITADO) DE PAREDES COM ÁREA LÍQUIDA MAIOR OU IGUAL A 6M² COM VÃOS E ARGAMASSA DE ASSENTAMENTO COM PREPARO EM BETONEIRA. AF_06/2014 (M2)
MATERIAL |  | FONTE | UNID | COEFICIENTE | PREÇO UNITÁRIO | TOTAL
00007267 | BLOCO CERAMICO (ALVENARIA VEDACAO), 6 FUROS, DE 9 X 14 X 19 CM | SINAPI | UN | 56.62 | 0.3 | 16.986
00034547 | TELA DE ACO SOLDADA GALVANIZADA/ZINCADA PARA ALVENARIA, FIO D = *1,20 A 1,70* MM, MALHA 15 X 15 MM, (C X L) *50 X 12* CM | SINAPI | M | 0.805 | 2.28 | 1.8354
00037395 | PINO DE ACO COM FURO, HASTE = 27 MM (ACAO DIRETA) | SINAPI | CENTO | 0.0193 | 41.34 | 0.79786
|  |  |  | TOTAL MATERIAL: |  | 19.6193
SERVICO |  | FONTE | UNID | COEFICIENTE | PREÇO UNITÁRIO | TOTAL
87292 | ARGAMASSA TRAÇO 1:2:8 (CIMENTO, CAL E AREIA MÉDIA) PARA EMBOÇO/MASSA ÚNICA/ASSENTAMENTO DE ALVENARIA DE VEDAÇÃO, PREPARO MECÂNICO COM BETONEIRA 400 L. AF_06/2014 | SINAPI | M3 | 0.0135 | 337.8 | 4.5603
88309 | PEDREIRO COM ENCARGOS COMPLEMENTARES | SINAPI | H | 3.28 | 17.35 | 56.908
88316 | SERVENTE COM ENCARGOS COMPLEMENTARES | SINAPI | H | 1.64 | 14.22 | 23.3208
|  |  |  | TOTAL SERVICO: |  | 84.7891
|  |  |  | VALOR: |  | 104.38
87904 - CHAPISCO APLICADO EM ALVENARIA (COM PRESENÇA DE VÃOS) E ESTRUTURAS DE CONCRETO DE FACHADA, COM COLHER DE PEDREIRO. ARGAMASSA TRAÇO 1:3 COM PREPARO MANUAL. AF_06/2014 (M2)
SERVICO |  | FONTE | UNID | COEFICIENTE | PREÇO UNITÁRIO | TOTAL
87377 | ARGAMASSA TRAÇO 1:3 (CIMENTO E AREIA GROSSA) PARA CHAPISCO CONVENCIONAL, PREPARO MANUAL. AF_06/2014 | SINAPI | M3 | 0.0042 | 362.24 | 1.5214
88309 | PEDREIRO COM ENCARGOS COMPLEMENTARES | SINAPI | H | 0.183 | 17.35 | 3.1751
88316 | SERVENTE COM ENCARGOS COMPLEMENTARES | SINAPI | H | 0.091 | 14.22 | 1.294
|  |  |  | TOTAL SERVICO: |  | 5.9905
|  |  |  | VALOR: |  | 5.98
87377 - ARGAMASSA TRAÇO 1:3 (CIMENTO E AREIA GROSSA) PARA CHAPISCO CONVENCIONAL, PREPARO MANUAL. AF_06/2014 (M3)
MATERIAL |  | FONTE | UNID | COEFICIENTE | PREÇO UNITÁRIO | TOTAL
00000367 | AREIA GROSSA - POSTO JAZIDA/FORNECEDOR (RETIRADO NA JAZIDA, SEM TRANSPORTE) | SINAPI | M3 | 1.05 | 60 | 63
00001379 | CIMENTO PORTLAND COMPOSTO CP II-32 | SINAPI | KG | 401.09 | 0.36 | 144.3924
|  |  |  | TOTAL MATERIAL: |  | 207.3924
SERVICO |  | FONTE | UNID | COEFICIENTE | PREÇO UNITÁRIO | TOTAL
88316 | SERVENTE COM ENCARGOS COMPLEMENTARES | SINAPI | H | 10.89 | 14.22 | 154.8558
|  |  |  | TOTAL SERVICO: |  | 154.8558
|  |  |  | VALOR: |  | 362.24
5867 - ROLO COMPACTADOR VIBRATÓRIO TANDEM AÇO LISO, POTÊNCIA 58 HP, PESO SEM/COM LASTRO 6,5 / 9,4 T, LARGURA DE TRABALHO 1,2 M - CHP DIURNO. AF_06/2014 (CHP)
SERVICO |  | FONTE | UNID | COEFICIENTE | PREÇO UNITÁRIO | TOTAL
5729 | ROLO COMPACTADOR VIBRATÓRIO TANDEM AÇO LISO, POTÊNCIA 58 HP, PESO SEM/COM LASTRO 6,5 / 9,4 T, LARGURA DE TRABALHO 1,2 M - MANUTENÇÃO. AF_06/2014 | SINAPI | H | 1 | 22.26 | 22.26
5730 | ROLO COMPACTADOR VIBRATÓRIO TANDEM AÇO LISO, POTÊNCIA 58 HP, PESO SEM/COM LASTRO 6,5 / 9,4 T, LARGURA DE TRABALHO 1,2 M - MATERIAIS NA OPERAÇÃO. AF_06/2014 | SINAPI | H | 1 | 25.43 | 25.43
88303 | OPERADOR DE ROLO COMPACTADOR COM ENCARGOS COMPLEMENTARES | SINAPI | H | 1 | 28.3 | 28.3
89280 | ROLO COMPACTADOR VIBRATÓRIO TANDEM AÇO LISO, POTÊNCIA 58 HP, PESO SEM/COM LASTRO 6,5 / 9,4 T, LARGURA DE TRABALHO 1,2 M - DEPRECIAÇÃO. AF_06/2014 | SINAPI | H | 1 | 20.04 | 20.04
89281 | ROLO COMPACTADOR VIBRATÓRIO TANDEM AÇO LISO, POTÊNCIA 58 HP, PESO SEM/COM LASTRO 6,5 / 9,4 T, LARGURA DE TRABALHO 1,2 M - JUROS. AF_06/2014 | SINAPI | H | 1 | 4.67 | 4.67
|  |  |  | TOTAL SERVICO: |  | 100.7
|  |  |  | VALOR: |  | 100.7
5729 - ROLO COMPACTADOR VIBRATÓRIO TANDEM AÇO LISO, POTÊNCIA 58 HP, PESO SEM/COM LASTRO 6,5 / 9,4 T, LARGURA DE TRABALHO 1,2 M - MANUTENÇÃO. AF_06/2014 (H)
MATERIAL |  | FONTE | UNID | COEFICIENTE | PREÇO UNITÁRIO | TOTAL
00006067 | ROLO COMPACTADOR VIBRATORIO TANDEM, ACO LISO, POTENCIA 58 CV, PESO SEM/COM LASTRO 6,5/9,4 T, LARGURA DE TRABALHO 1,20 M | SINAPI | UN | 7.62e-05 | 292167.86 | 22.2632
|  |  |  | TOTAL MATERIAL: |  | 22.2632
|  |  |  | VALOR: |  | 22.26
5730 - ROLO COMPACTADOR VIBRATÓRIO TANDEM AÇO LISO, POTÊNCIA 58 HP, PESO SEM/COM LASTRO 6,5 / 9,4 T, LARGURA DE TRABALHO 1,2 M - MATERIAIS NA OPERAÇÃO. AF_06/2014 (H)
MATERIAL |  | FONTE | UNID | COEFICIENTE | PREÇO UNITÁRIO | TOTAL
00004221 | OLEO DIESEL COMBUSTIVEL COMUM | SINAPI | L | 8.65 | 2.94 | 25.431
|  |  |  | TOTAL MATERIAL: |  | 25.431
|  |  |  | VALOR: |  | 25.43
88303 - OPERADOR DE ROLO COMPACTADOR COM ENCARGOS COMPLEMENTARES (H)
GERAL |  | FONTE | UNID | COEFICIENTE | PREÇO UNITÁRIO | TOTAL
00037370 | ALIMENTACAO - HORISTA (ENCARGOS COMPLEMENTARES) (COLETADO CAIXA) | SINAPI | H | 1 | 2.26 | 2.26
00037371 | TRANSPORTE - HORISTA (ENCARGOS COMPLEMENTARES) (COLETADO CAIXA) | SINAPI | H | 1 | 0.48 | 0.48
00037372 | EXAMES - HORISTA (ENCARGOS COMPLEMENTARES) (COLETADO CAIXA) | SINAPI | H | 1 | 0.37 | 0.37
00037373 | SEGURO - HORISTA (ENCARGOS COMPLEMENTARES) (COLETADO CAIXA) | SINAPI | H | 1 | 0.02 | 0.02
|  |  |  | TOTAL GERAL: |  | 3.13
MAO DE OBRA |  | FONTE | UNID | COEFICIENTE | PREÇO UNITÁRIO | TOTAL
00004238 | OPERADOR DE ROLO COMPACTADOR | SINAPI | H | 1 | 23.97 | 23.97
|  |  |  | TOTAL MAO DE OBRA: |  | 23.97
SERVICO |  | FONTE | UNID | COEFICIENTE | PREÇO UNITÁRIO | TOTAL
88237 | EPI (ENCARGOS COMPLEMENTARES) - HORISTA | SINAPI | H | 1 | 1.04 | 1.04
95366 | CURSO DE CAPACITAÇÃO PARA OPERADOR DE ROLO COMPACTADOR (ENCARGOS COMPLEMENTARES) - HORISTA | SINAPI | H | 1 | 0.16 | 0.16
|  |  |  | TOTAL SERVICO: |  | 1.2
|  |  |  | VALOR: |  | 28.3
95366 - CURSO DE CAPACITAÇÃO PARA OPERADOR DE ROLO COMPACTADOR (ENCARGOS COMPLEMENTARES) - HORISTA (H)
MAO DE OBRA |  | FONTE | UNID | COEFICIENTE | PREÇO UNITÁRIO | TOTAL
00004238 | OPERADOR DE ROLO COMPACTADOR | SINAPI | H | 0.0067 | 23.97 | 0.1606
|  |  |  | TOTAL MAO DE OBRA: |  | 0.1606
|  |  |  | VALOR: |  | 0.16
89280 - ROLO COMPACTADOR VIBRATÓRIO TANDEM AÇO LISO, POTÊNCIA 58 HP, PESO SEM/COM LASTRO 6,5 / 9,4 T, LARGURA DE TRABALHO 1,2 M - DEPRECIAÇÃO. AF_06/2014 (H)
MATERIAL |  | FONTE | UNID | COEFICIENTE | PREÇO UNITÁRIO | TOTAL
00006067 | ROLO COMPACTADOR VIBRATORIO TANDEM, ACO LISO, POTENCIA 58 CV, PESO SEM/COM LASTRO 6,5/9,4 T, LARGURA DE TRABALHO 1,20 M | SINAPI | UN | 6.86e-05 | 292167.86 | 20.0427
|  |  |  | TOTAL MATERIAL: |  | 20.0427
|  |  |  | VALOR: |  | 20.04
89281 - ROLO COMPACTADOR VIBRATÓRIO TANDEM AÇO LISO, POTÊNCIA 58 HP, PESO SEM/COM LASTRO 6,5 / 9,4 T, LARGURA DE TRABALHO 1,2 M - JUROS. AF_06/2014 (H)
MATERIAL |  | FONTE | UNID | COEFICIENTE | PREÇO UNITÁRIO | TOTAL
00006067 | ROLO COMPACTADOR VIBRATORIO TANDEM, ACO LISO, POTENCIA 58 CV, PESO SEM/COM LASTRO 6,5/9,4 T, LARGURA DE TRABALHO 1,20 M | SINAPI | UN | 1.6e-05 | 292167.86 | 4.6747
|  |  |  | TOTAL MATERIAL: |  | 4.6747
|  |  |  | VALOR: |  | 4.67
5869 - ROLO COMPACTADOR VIBRATÓRIO TANDEM AÇO LISO, POTÊNCIA 58 HP, PESO SEM/COM LASTRO 6,5 / 9,4 T, LARGURA DE TRABALHO 1,2 M - CHI DIURNO. AF_06/2014 (CHI)
SERVICO |  | FONTE | UNID | COEFICIENTE | PREÇO UNITÁRIO | TOTAL
88303 | OPERADOR DE ROLO COMPACTADOR COM ENCARGOS COMPLEMENTARES | SINAPI | H | 1 | 28.3 | 28.3
89280 | ROLO COMPACTADOR VIBRATÓRIO TANDEM AÇO LISO, POTÊNCIA 58 HP, PESO SEM/COM LASTRO 6,5 / 9,4 T, LARGURA DE TRABALHO 1,2 M - DEPRECIAÇÃO. AF_06/2014 | SINAPI | H | 1 | 20.04 | 20.04
89281 | ROLO COMPACTADOR VIBRATÓRIO TANDEM AÇO LISO, POTÊNCIA 58 HP, PESO SEM/COM LASTRO 6,5 / 9,4 T, LARGURA DE TRABALHO 1,2 M - JUROS. AF_06/2014 | SINAPI | H | 1 | 4.67 | 4.67
|  |  |  | TOTAL SERVICO: |  | 53.01
|  |  |  | VALOR: |  | 53.01
88260 - CALCETEIRO COM ENCARGOS COMPLEMENTARES (H)
GERAL |  | FONTE | UNID | COEFICIENTE | PREÇO UNITÁRIO | TOTAL
00037370 | ALIMENTACAO - HORISTA (ENCARGOS COMPLEMENTARES) (COLETADO CAIXA) | SINAPI | H | 1 | 2.26 | 2.26
00037371 | TRANSPORTE - HORISTA (ENCARGOS COMPLEMENTARES) (COLETADO CAIXA) | SINAPI | H | 1 | 0.48 | 0.48
00037372 | EXAMES - HORISTA (ENCARGOS COMPLEMENTARES) (COLETADO CAIXA) | SINAPI | H | 1 | 0.37 | 0.37
00037373 | SEGURO - HORISTA (ENCARGOS COMPLEMENTARES) (COLETADO CAIXA) | SINAPI | H | 1 | 0.02 | 0.02
|  |  |  | TOTAL GERAL: |  | 3.13
MAO DE OBRA |  | FONTE | UNID | COEFICIENTE | PREÇO UNITÁRIO | TOTAL
00004759 | CALCETEIRO | SINAPI | H | 1 | 12.88 | 12.88
|  |  |  | TOTAL MAO DE OBRA: |  | 12.88
SERVICO |  | FONTE | UNID | COEFICIENTE | PREÇO UNITÁRIO | TOTAL
88236 | FERRAMENTAS (ENCARGOS COMPLEMENTARES) - HORISTA | SINAPI | H | 1 | 0.52 | 0.52
88237 | EPI (ENCARGOS COMPLEMENTARES) - HORISTA | SINAPI | H | 1 | 1.04 | 1.04
95328 | CURSO DE CAPACITAÇÃO PARA CALCETEIRO (ENCARGOS COMPLEMENTARES) - HORISTA | SINAPI | H | 1 | 0.11 | 0.11
|  |  |  | TOTAL SERVICO: |  | 1.67
|  |  |  | VALOR: |  | 17.68
95328 - CURSO DE CAPACITAÇÃO PARA CALCETEIRO (ENCARGOS COMPLEMENTARES) - HORISTA (H)
MAO DE OBRA |  | FONTE | UNID | COEFICIENTE | PREÇO UNITÁRIO | TOTAL
00004759 | CALCETEIRO | SINAPI | H | 0.0093 | 12.88 | 0.11978
|  |  |  | TOTAL MAO DE OBRA: |  | 0.11978
|  |  |  | VALOR: |  | 0.11
88628 - ARGAMASSA TRAÇO 1:3 (CIMENTO E AREIA MÉDIA), PREPARO MECÂNICO COM BETONEIRA 400 L. AF_08/2014 (M3)
MATERIAL |  | FONTE | UNID | COEFICIENTE | PREÇO UNITÁRIO | TOTAL
00000370 | AREIA MEDIA - POSTO JAZIDA/FORNECEDOR (RETIRADO NA JAZIDA, SEM TRANSPORTE) | SINAPI | M3 | 1.15 | 50 | 57.5
00001379 | CIMENTO PORTLAND COMPOSTO CP II-32 | SINAPI | KG | 441.51 | 0.36 | 158.9436
|  |  |  | TOTAL MATERIAL: |  | 216.4436
SERVICO |  | FONTE | UNID | COEFICIENTE | PREÇO UNITÁRIO | TOTAL
88377 | OPERADOR DE BETONEIRA ESTACIONÁRIA/MISTURADOR COM ENCARGOS COMPLEMENTARES | SINAPI | H | 3.41 | 15.64 | 53.3324
88830 | BETONEIRA CAPACIDADE NOMINAL DE 400 L, CAPACIDADE DE MISTURA 310 L, MOTOR ELÉTRICO TRIFÁSICO POTÊNCIA DE 2 HP, SEM CARREGADOR - CHP DIURNO. AF_10/2014 | SINAPI | CHP | 0.79 | 1.2 | 0.948
88831 | BETONEIRA CAPACIDADE NOMINAL DE 400 L, CAPACIDADE DE MISTURA 310 L, MOTOR ELÉTRICO TRIFÁSICO POTÊNCIA DE 2 HP, SEM CARREGADOR - CHI DIURNO. AF_10/2014 | SINAPI | CHI | 2.62 | 0.3 | 0.786
|  |  |  | TOTAL SERVICO: |  | 55.0664
|  |  |  | VALOR: |  | 271.49
91278 - PLACA VIBRATÓRIA REVERSÍVEL COM MOTOR 4 TEMPOS A GASOLINA, FORÇA CENTRÍFUGA DE 25 KN (2500 KGF), POTÊNCIA 5,5 CV - CHI DIURNO. AF_08/2015 (CHI)
SERVICO |  | FONTE | UNID | COEFICIENTE | PREÇO UNITÁRIO | TOTAL
91273 | PLACA VIBRATÓRIA REVERSÍVEL COM MOTOR 4 TEMPOS A GASOLINA, FORÇA CENTRÍFUGA DE 25 KN (2500 KGF), POTÊNCIA 5,5 CV - DEPRECIAÇÃO. AF_08/2015 | SINAPI | H | 1 | 0.54 | 0.54
91274 | PLACA VIBRATÓRIA REVERSÍVEL COM MOTOR 4 TEMPOS A GASOLINA, FORÇA CENTRÍFUGA DE 25 KN (2500 KGF), POTÊNCIA 5,5 CV - JUROS. AF_08/2015 | SINAPI | H | 1 | 0.18 | 0.18
|  |  |  | TOTAL SERVICO: |  | 0.72
|  |  |  | VALOR: |  | 0.72
91283 - CORTADORA DE PISO COM MOTOR 4 TEMPOS A GASOLINA, POTÊNCIA DE 13 HP, COM DISCO DE CORTE DIAMANTADO SEGMENTADO PARA CONCRETO, DIÂMETRO DE 350 MM, FURO DE 1" (14 X 1") - CHP DIURNO. AF_08/2015 (CHP)
SERVICO |  | FONTE | UNID | COEFICIENTE | PREÇO UNITÁRIO | TOTAL
91279 | CORTADORA DE PISO COM MOTOR 4 TEMPOS A GASOLINA, POTÊNCIA DE 13 HP, COM DISCO DE CORTE DIAMANTADO SEGMENTADO PARA CONCRETO, DIÂMETRO DE 350 MM, FURO DE 1" (14 X 1") - DEPRECIAÇÃO. AF_08/2015 | SINAPI | H | 1 | 0.72 | 0.72
91280 | CORTADORA DE PISO COM MOTOR 4 TEMPOS A GASOLINA, POTÊNCIA DE 13 HP, COM DISCO DE CORTE DIAMANTADO SEGMENTADO PARA CONCRETO, DIÂMETRO DE 350 MM, FURO DE 1" (14 X 1") - JUROS. AF_08/2015 | SINAPI | H | 1 | 0.21 | 0.21
91281 | CORTADORA DE PISO COM MOTOR 4 TEMPOS A GASOLINA, POTÊNCIA DE 13 HP, COM DISCO DE CORTE DIAMANTADO SEGMENTADO PARA CONCRETO, DIÂMETRO DE 350 MM, FURO DE 1" (14 X 1") - MANUTENÇÃO. AF_08/2015 | SINAPI | H | 1 | 0.7 | 0.7
91282 | CORTADORA DE PISO COM MOTOR 4 TEMPOS A GASOLINA, POTÊNCIA DE 13 HP, COM DISCO DE CORTE DIAMANTADO SEGMENTADO PARA CONCRETO, DIÂMETRO DE 350 MM, FURO DE 1" (14 X 1") - MATERIAIS NA OPERAÇÃO. AF_08/2015 | SINAPI | H | 1 | 10.47 | 10.47
|  |  |  | TOTAL SERVICO: |  | 12.1
|  |  |  | VALOR: |  | 12.1
91279 - CORTADORA DE PISO COM MOTOR 4 TEMPOS A GASOLINA, POTÊNCIA DE 13 HP, COM DISCO DE CORTE DIAMANTADO SEGMENTADO PARA CONCRETO, DIÂMETRO DE 350 MM, FURO DE 1" (14 X 1") - DEPRECIAÇÃO. AF_08/2015 (H)
MATERIAL |  | FONTE | UNID | COEFICIENTE | PREÇO UNITÁRIO | TOTAL
00011280 | CORTADEIRA DE PISO DE CONCRETO E ASFALTO, PARA DISCO PADRAO DE DIAMETRO 350 MM (14") OU 450 MM (18") , MOTOR A GASOLINA, POTENCIA 13 HP, SEM DISCO | SINAPI | UN | 7.2e-05 | 9712.34 | 0.69929
00013887 | DISCO DE CORTE DIAMANTADO SEGMENTADO PARA CONCRETO, DIAMETRO DE 350 MM, FURO DE 1 " (14 X 1 ") | SINAPI | UN | 7.2e-05 | 500.97 | 0.03607
|  |  |  | TOTAL MATERIAL: |  | 0.73536
|  |  |  | VALOR: |  | 0.72
91280 - CORTADORA DE PISO COM MOTOR 4 TEMPOS A GASOLINA, POTÊNCIA DE 13 HP, COM DISCO DE CORTE DIAMANTADO SEGMENTADO PARA CONCRETO, DIÂMETRO DE 350 MM, FURO DE 1" (14 X 1") - JUROS. AF_08/2015 (H)
MATERIAL |  | FONTE | UNID | COEFICIENTE | PREÇO UNITÁRIO | TOTAL
00011280 | CORTADEIRA DE PISO DE CONCRETO E ASFALTO, PARA DISCO PADRAO DE DIAMETRO 350 MM (14") OU 450 MM (18") , MOTOR A GASOLINA, POTENCIA 13 HP, SEM DISCO | SINAPI | UN | 2.16e-05 | 9712.34 | 0.20979
00013887 | DISCO DE CORTE DIAMANTADO SEGMENTADO PARA CONCRETO, DIAMETRO DE 350 MM, FURO DE 1 " (14 X 1 ") | SINAPI | UN | 2.16e-05 | 500.97 | 0.010821
|  |  |  | TOTAL MATERIAL: |  | 0.22061
|  |  |  | VALOR: |  | 0.21
91281 - CORTADORA DE PISO COM MOTOR 4 TEMPOS A GASOLINA, POTÊNCIA DE 13 HP, COM DISCO DE CORTE DIAMANTADO SEGMENTADO PARA CONCRETO, DIÂMETRO DE 350 MM, FURO DE 1" (14 X 1") - MANUTENÇÃO. AF_08/2015 (H)
MATERIAL |  | FONTE | UNID | COEFICIENTE | PREÇO UNITÁRIO | TOTAL
00011280 | CORTADEIRA DE PISO DE CONCRETO E ASFALTO, PARA DISCO PADRAO DE DIAMETRO 350 MM (14") OU 450 MM (18") , MOTOR A GASOLINA, POTENCIA 13 HP, SEM DISCO | SINAPI | UN | 7e-05 | 9712.34 | 0.67986
00013887 | DISCO DE CORTE DIAMANTADO SEGMENTADO PARA CONCRETO, DIAMETRO DE 350 MM, FURO DE 1 " (14 X 1 ") | SINAPI | UN | 7e-05 | 500.97 | 0.035068
|  |  |  | TOTAL MATERIAL: |  | 0.71493
|  |  |  | VALOR: |  | 0.7
91282 - CORTADORA DE PISO COM MOTOR 4 TEMPOS A GASOLINA, POTÊNCIA DE 13 HP, COM DISCO DE CORTE DIAMANTADO SEGMENTADO PARA CONCRETO, DIÂMETRO DE 350 MM, FURO DE 1" (14 X 1") - MATERIAIS NA OPERAÇÃO. AF_08/2015 (H)
MATERIAL |  | FONTE | UNID | COEFICIENTE | PREÇO UNITÁRIO | TOTAL
00004222 | GASOLINA COMUM | SINAPI | L | 2.91 | 3.6 | 10.476
|  |  |  | TOTAL MATERIAL: |  | 10.476
|  |  |  | VALOR: |  | 10.47
91285 - CORTADORA DE PISO COM MOTOR 4 TEMPOS A GASOLINA, POTÊNCIA DE 13 HP, COM DISCO DE CORTE DIAMANTADO SEGMENTADO PARA CONCRETO, DIÂMETRO DE 350 MM, FURO DE 1" (14 X 1") - CHI DIURNO. AF_08/2015 (CHI)
SERVICO |  | FONTE | UNID | COEFICIENTE | PREÇO UNITÁRIO | TOTAL
91279 | CORTADORA DE PISO COM MOTOR 4 TEMPOS A GASOLINA, POTÊNCIA DE 13 HP, COM DISCO DE CORTE DIAMANTADO SEGMENTADO PARA CONCRETO, DIÂMETRO DE 350 MM, FURO DE 1" (14 X 1") - DEPRECIAÇÃO. AF_08/2015 | SINAPI | H | 1 | 0.72 | 0.72
91280 | CORTADORA DE PISO COM MOTOR 4 TEMPOS A GASOLINA, POTÊNCIA DE 13 HP, COM DISCO DE CORTE DIAMANTADO SEGMENTADO PARA CONCRETO, DIÂMETRO DE 350 MM, FURO DE 1" (14 X 1") - JUROS. AF_08/2015 | SINAPI | H | 1 | 0.21 | 0.21
|  |  |  | TOTAL SERVICO: |  | 0.93
|  |  |  | VALOR: |  | 0.93
5932 - MOTONIVELADORA POTÊNCIA BÁSICA LÍQUIDA (PRIMEIRA MARCHA) 125 HP, PESO BRUTO 13032 KG, LARGURA DA LÂMINA DE 3,7 M - CHP DIURNO. AF_06/2014 (CHP)
SERVICO |  | FONTE | UNID | COEFICIENTE | PREÇO UNITÁRIO | TOTAL
5779 | MOTONIVELADORA POTÊNCIA BÁSICA LÍQUIDA (PRIMEIRA MARCHA) 125 HP, PESO BRUTO 13032 KG, LARGURA DA LÂMINA DE 3,7 M - MANUTENÇÃO. AF_06/2014 | SINAPI | H | 1 | 33.93 | 33.93
53849 | MOTONIVELADORA POTÊNCIA BÁSICA LÍQUIDA (PRIMEIRA MARCHA) 125 HP, PESO BRUTO 13032 KG, LARGURA DA LÂMINA DE 3,7 M - MATERIAIS NA OPERAÇÃO. AF_06/2014 | SINAPI | H | 1 | 65.79 | 65.79
88300 | OPERADOR DE MOTONIVELADORA COM ENCARGOS COMPLEMENTARES | SINAPI | H | 1 | 43.32 | 43.32
89228 | MOTONIVELADORA POTÊNCIA BÁSICA LÍQUIDA (PRIMEIRA MARCHA) 125 HP, PESO BRUTO 13032 KG, LARGURA DA LÂMINA DE 3,7 M - DEPRECIAÇÃO. AF_06/2014 | SINAPI | H | 1 | 24.14 | 24.14
89229 | MOTONIVELADORA POTÊNCIA BÁSICA LÍQUIDA (PRIMEIRA MARCHA) 125 HP, PESO BRUTO 13032 KG, LARGURA DA LÂMINA DE 3,7 M - JUROS. AF_06/2014 | SINAPI | H | 1 | 7.69 | 7.69
|  |  |  | TOTAL SERVICO: |  | 174.87
|  |  |  | VALOR: |  | 174.87
5779 - MOTONIVELADORA POTÊNCIA BÁSICA LÍQUIDA (PRIMEIRA MARCHA) 125 HP, PESO BRUTO 13032 KG, LARGURA DA LÂMINA DE 3,7 M - MANUTENÇÃO. AF_06/2014 (H)
MATERIAL |  | FONTE | UNID | COEFICIENTE | PREÇO UNITÁRIO | TOTAL
00004090 | MOTONIVELADORA POTENCIA BASICA LIQUIDA (PRIMEIRA MARCHA) 125 HP , PESO BRUTO 13843 KG, LARGURA DA LAMINA DE 3,7 M | SINAPI | UN | 6e-05 | 565500 | 33.93
|  |  |  | TOTAL MATERIAL: |  | 33.93
|  |  |  | VALOR: |  | 33.93
53849 - MOTONIVELADORA POTÊNCIA BÁSICA LÍQUIDA (PRIMEIRA MARCHA) 125 HP, PESO BRUTO 13032 KG, LARGURA DA LÂMINA DE 3,7 M - MATERIAIS NA OPERAÇÃO. AF_06/2014 (H)
MATERIAL |  | FONTE | UNID | COEFICIENTE | PREÇO UNITÁRIO | TOTAL
00004221 | OLEO DIESEL COMBUSTIVEL COMUM | SINAPI | L | 22.38 | 2.94 | 65.7972
|  |  |  | TOTAL MATERIAL: |  | 65.7972
|  |  |  | VALOR: |  | 65.79
88300 - OPERADOR DE MOTONIVELADORA COM ENCARGOS COMPLEMENTARES (H)
GERAL |  | FONTE | UNID | COEFICIENTE | PREÇO UNITÁRIO | TOTAL
00037370 | ALIMENTACAO - HORISTA (ENCARGOS COMPLEMENTARES) (COLETADO CAIXA) | SINAPI | H | 1 | 2.26 | 2.26
00037371 | TRANSPORTE - HORISTA (ENCARGOS COMPLEMENTARES) (COLETADO CAIXA) | SINAPI | H | 1 | 0.48 | 0.48
00037372 | EXAMES - HORISTA (ENCARGOS COMPLEMENTARES) (COLETADO CAIXA) | SINAPI | H | 1 | 0.37 | 0.37
00037373 | SEGURO - HORISTA (ENCARGOS COMPLEMENTARES) (COLETADO CAIXA) | SINAPI | H | 1 | 0.02 | 0.02
|  |  |  | TOTAL GERAL: |  | 3.13
MAO DE OBRA |  | FONTE | UNID | COEFICIENTE | PREÇO UNITÁRIO | TOTAL
00004239 | OPERADOR DE MOTONIVELADORA | SINAPI | H | 1 | 38.89 | 38.89
|  |  |  | TOTAL MAO DE OBRA: |  | 38.89
SERVICO |  | FONTE | UNID | COEFICIENTE | PREÇO UNITÁRIO | TOTAL
88237 | EPI (ENCARGOS COMPLEMENTARES) - HORISTA | SINAPI | H | 1 | 1.04 | 1.04
95363 | CURSO DE CAPACITAÇÃO PARA OPERADOR DE MOTONIVELADORA (ENCARGOS COMPLEMENTARES) - HORISTA | SINAPI | H | 1 | 0.26 | 0.26
|  |  |  | TOTAL SERVICO: |  | 1.3
|  |  |  | VALOR: |  | 43.32
95363 - CURSO DE CAPACITAÇÃO PARA OPERADOR DE MOTONIVELADORA (ENCARGOS COMPLEMENTARES) - HORISTA (H)
MAO DE OBRA |  | FONTE | UNID | COEFICIENTE | PREÇO UNITÁRIO | TOTAL
00004239 | OPERADOR DE MOTONIVELADORA | SINAPI | H | 0.0067 | 38.89 | 0.26056
|  |  |  | TOTAL MAO DE OBRA: |  | 0.26056
|  |  |  | VALOR: |  | 0.26
89228 - MOTONIVELADORA POTÊNCIA BÁSICA LÍQUIDA (PRIMEIRA MARCHA) 125 HP, PESO BRUTO 13032 KG, LARGURA DA LÂMINA DE 3,7 M - DEPRECIAÇÃO. AF_06/2014 (H)
MATERIAL |  | FONTE | UNID | COEFICIENTE | PREÇO UNITÁRIO | TOTAL
00004090 | MOTONIVELADORA POTENCIA BASICA LIQUIDA (PRIMEIRA MARCHA) 125 HP , PESO BRUTO 13843 KG, LARGURA DA LAMINA DE 3,7 M | SINAPI | UN | 4.27e-05 | 565500 | 24.1469
|  |  |  | TOTAL MATERIAL: |  | 24.1469
|  |  |  | VALOR: |  | 24.14
89229 - MOTONIVELADORA POTÊNCIA BÁSICA LÍQUIDA (PRIMEIRA MARCHA) 125 HP, PESO BRUTO 13032 KG, LARGURA DA LÂMINA DE 3,7 M - JUROS. AF_06/2014 (H)
MATERIAL |  | FONTE | UNID | COEFICIENTE | PREÇO UNITÁRIO | TOTAL
00004090 | MOTONIVELADORA POTENCIA BASICA LIQUIDA (PRIMEIRA MARCHA) 125 HP , PESO BRUTO 13843 KG, LARGURA DA LAMINA DE 3,7 M | SINAPI | UN | 1.36e-05 | 565500 | 7.6908
|  |  |  | TOTAL MATERIAL: |  | 7.6908
|  |  |  | VALOR: |  | 7.69
5934 - MOTONIVELADORA POTÊNCIA BÁSICA LÍQUIDA (PRIMEIRA MARCHA) 125 HP, PESO BRUTO 13032 KG, LARGURA DA LÂMINA DE 3,7 M - CHI DIURNO. AF_06/2014 (CHI)
SERVICO |  | FONTE | UNID | COEFICIENTE | PREÇO UNITÁRIO | TOTAL
88300 | OPERADOR DE MOTONIVELADORA COM ENCARGOS COMPLEMENTARES | SINAPI | H | 1 | 43.32 | 43.32
89228 | MOTONIVELADORA POTÊNCIA BÁSICA LÍQUIDA (PRIMEIRA MARCHA) 125 HP, PESO BRUTO 13032 KG, LARGURA DA LÂMINA DE 3,7 M - DEPRECIAÇÃO. AF_06/2014 | SINAPI | H | 1 | 24.14 | 24.14
89229 | MOTONIVELADORA POTÊNCIA BÁSICA LÍQUIDA (PRIMEIRA MARCHA) 125 HP, PESO BRUTO 13032 KG, LARGURA DA LÂMINA DE 3,7 M - JUROS. AF_06/2014 | SINAPI | H | 1 | 7.69 | 7.69
|  |  |  | TOTAL SERVICO: |  | 75.15
|  |  |  | VALOR: |  | 75.15
7049 - ROLO COMPACTADOR PE DE CARNEIRO VIBRATORIO, POTENCIA 125 HP, PESO OPERACIONAL SEM/COM LASTRO 11,95 / 13,30 T, IMPACTO DINAMICO 38,5 / 22,5 T, LARGURA DE TRABALHO 2,15 M - CHP DIURNO. AF_06/2014 (CHP)
SERVICO |  | FONTE | UNID | COEFICIENTE | PREÇO UNITÁRIO | TOTAL
7051 | ROLO COMPACTADOR PE DE CARNEIRO VIBRATORIO, POTENCIA 125 HP, PESO OPERACIONAL SEM/COM LASTRO 11,95 / 13,30 T, IMPACTO DINAMICO 38,5 / 22,5 T, LARGURA DE TRABALHO 2,15 M - DEPRECIAÇÃO. AF_06/2014 | SINAPI | H | 1 | 22.62 | 22.62
7052 | ROLO COMPACTADOR PE DE CARNEIRO VIBRATORIO, POTENCIA 125 HP, PESO OPERACIONAL SEM/COM LASTRO 11,95 / 13,30 T, IMPACTO DINAMICO 38,5 / 22,5 T, LARGURA DE TRABALHO 2,15 M - JUROS. AF_06/2014 | SINAPI | H | 1 | 5.27 | 5.27
7053 | ROLO COMPACTADOR PE DE CARNEIRO VIBRATORIO, POTENCIA 125 HP, PESO OPERACIONAL SEM/COM LASTRO 11,95 / 13,30 T, IMPACTO DINAMICO 38,5 / 22,5 T, LARGURA DE TRABALHO 2,15 M - MANUTENÇÃO. AF_06/2014 | SINAPI | H | 1 | 25.13 | 25.13
7054 | ROLO COMPACTADOR PE DE CARNEIRO VIBRATORIO, POTENCIA 125 HP, PESO OPERACIONAL SEM/COM LASTRO 11,95 / 13,30 T, IMPACTO DINAMICO 38,5 / 22,5 T, LARGURA DE TRABALHO 2,15 M - MATERIAIS NA OPERAÇÃO. AF_06/2014 | SINAPI | H | 1 | 54.83 | 54.83
88303 | OPERADOR DE ROLO COMPACTADOR COM ENCARGOS COMPLEMENTARES | SINAPI | H | 1 | 28.3 | 28.3
|  |  |  | TOTAL SERVICO: |  | 136.15
|  |  |  | VALOR: |  | 136.15
7051 - ROLO COMPACTADOR PE DE CARNEIRO VIBRATORIO, POTENCIA 125 HP, PESO OPERACIONAL SEM/COM LASTRO 11,95 / 13,30 T, IMPACTO DINAMICO 38,5 / 22,5 T, LARGURA DE TRABALHO 2,15 M - DEPRECIAÇÃO. AF_06/2014 (H)
MATERIAL |  | FONTE | UNID | COEFICIENTE | PREÇO UNITÁRIO | TOTAL
00014489 | ROLO COMPACTADOR PE DE CARNEIRO VIBRATORIO, POTENCIA 125 HP, PESO OPERACIONAL SEM/COM LASTRO 11,95/13,30 T, IMPACTO DINAMICO 38,5/22,5 T, LARGURA DE TRABALHO 2,15 M | SINAPI | UN | 6.86e-05 | 329824.03 | 22.6259
|  |  |  | TOTAL MATERIAL: |  | 22.6259
|  |  |  | VALOR: |  | 22.62
7052 - ROLO COMPACTADOR PE DE CARNEIRO VIBRATORIO, POTENCIA 125 HP, PESO OPERACIONAL SEM/COM LASTRO 11,95 / 13,30 T, IMPACTO DINAMICO 38,5 / 22,5 T, LARGURA DE TRABALHO 2,15 M - JUROS. AF_06/2014 (H)
MATERIAL |  | FONTE | UNID | COEFICIENTE | PREÇO UNITÁRIO | TOTAL
00014489 | ROLO COMPACTADOR PE DE CARNEIRO VIBRATORIO, POTENCIA 125 HP, PESO OPERACIONAL SEM/COM LASTRO 11,95/13,30 T, IMPACTO DINAMICO 38,5/22,5 T, LARGURA DE TRABALHO 2,15 M | SINAPI | UN | 1.6e-05 | 329824.03 | 5.2772
|  |  |  | TOTAL MATERIAL: |  | 5.2772
|  |  |  | VALOR: |  | 5.27
7053 - ROLO COMPACTADOR PE DE CARNEIRO VIBRATORIO, POTENCIA 125 HP, PESO OPERACIONAL SEM/COM LASTRO 11,95 / 13,30 T, IMPACTO DINAMICO 38,5 / 22,5 T, LARGURA DE TRABALHO 2,15 M - MANUTENÇÃO. AF_06/2014 (H)
MATERIAL |  | FONTE | UNID | COEFICIENTE | PREÇO UNITÁRIO | TOTAL
00014489 | ROLO COMPACTADOR PE DE CARNEIRO VIBRATORIO, POTENCIA 125 HP, PESO OPERACIONAL SEM/COM LASTRO 11,95/13,30 T, IMPACTO DINAMICO 38,5/22,5 T, LARGURA DE TRABALHO 2,15 M | SINAPI | UN | 7.62e-05 | 329824.03 | 25.1326
|  |  |  | TOTAL MATERIAL: |  | 25.1326
|  |  |  | VALOR: |  | 25.13
7054 - ROLO COMPACTADOR PE DE CARNEIRO VIBRATORIO, POTENCIA 125 HP, PESO OPERACIONAL SEM/COM LASTRO 11,95 / 13,30 T, IMPACTO DINAMICO 38,5 / 22,5 T, LARGURA DE TRABALHO 2,15 M - MATERIAIS NA OPERAÇÃO. AF_06/2014 (H)
MATERIAL |  | FONTE | UNID | COEFICIENTE | PREÇO UNITÁRIO | TOTAL
00004221 | OLEO DIESEL COMBUSTIVEL COMUM | SINAPI | L | 18.65 | 2.94 | 54.831
|  |  |  | TOTAL MATERIAL: |  | 54.831
|  |  |  | VALOR: |  | 54.83
96028 - TRATOR DE PNEUS COM POTÊNCIA DE 85 CV, TRAÇÃO 4X4, COM GRADE DE DISCOS ACOPLADA - CHP DIURNO. AF_02/2017 (CHP)
SERVICO |  | FONTE | UNID | COEFICIENTE | PREÇO UNITÁRIO | TOTAL
88324 | TRATORISTA COM ENCARGOS COMPLEMENTARES | SINAPI | H | 1 | 31.14 | 31.14
96023 | TRATOR DE PNEUS COM POTÊNCIA DE 85 CV, TRAÇÃO 4X4, COM GRADE DE DISCOS ACOPLADA - DEPRECIAÇÃO. AF_02/2017 | SINAPI | H | 1 | 6.68 | 6.68
96024 | TRATOR DE PNEUS COM POTÊNCIA DE 85 CV, TRAÇÃO 4X4, COM GRADE DE DISCOS ACOPLADA - JUROS. AF_02/2017 | SINAPI | H | 1 | 2.24 | 2.24
96026 | TRATOR DE PNEUS COM POTÊNCIA DE 85 CV, TRAÇÃO 4X4, COM GRADE DE DISCOS ACOPLADA - MANUTENÇÃO. AF_02/2017 | SINAPI | H | 1 | 7.31 | 7.31
96027 | TRATOR DE PNEUS COM POTÊNCIA DE 85 CV, TRAÇÃO 4X4, COM GRADE DE DISCOS ACOPLADA - MATERIAIS NA OPERAÇÃO. AF_02/2017 | SINAPI | H | 1 | 27.57 | 27.57
|  |  |  | TOTAL SERVICO: |  | 74.94
|  |  |  | VALOR: |  | 74.94
88324 - TRATORISTA COM ENCARGOS COMPLEMENTARES (H)
GERAL |  | FONTE | UNID | COEFICIENTE | PREÇO UNITÁRIO | TOTAL
00037370 | ALIMENTACAO - HORISTA (ENCARGOS COMPLEMENTARES) (COLETADO CAIXA) | SINAPI | H | 1 | 2.26 | 2.26
00037371 | TRANSPORTE - HORISTA (ENCARGOS COMPLEMENTARES) (COLETADO CAIXA) | SINAPI | H | 1 | 0.48 | 0.48
00037372 | EXAMES - HORISTA (ENCARGOS COMPLEMENTARES) (COLETADO CAIXA) | SINAPI | H | 1 | 0.37 | 0.37
00037373 | SEGURO - HORISTA (ENCARGOS COMPLEMENTARES) (COLETADO CAIXA) | SINAPI | H | 1 | 0.02 | 0.02
|  |  |  | TOTAL GERAL: |  | 3.13
MAO DE OBRA |  | FONTE | UNID | COEFICIENTE | PREÇO UNITÁRIO | TOTAL
00004237 | OPERADOR DE TRATOR | SINAPI | H | 1 | 26.21 | 26.21
|  |  |  | TOTAL MAO DE OBRA: |  | 26.21
SERVICO |  | FONTE | UNID | COEFICIENTE | PREÇO UNITÁRIO | TOTAL
88236 | FERRAMENTAS (ENCARGOS COMPLEMENTARES) - HORISTA | SINAPI | H | 1 | 0.52 | 0.52
88237 | EPI (ENCARGOS COMPLEMENTARES) - HORISTA | SINAPI | H | 1 | 1.04 | 1.04
95386 | CURSO DE CAPACITAÇÃO PARA TRATORISTA (ENCARGOS COMPLEMENTARES) - HORISTA | SINAPI | H | 1 | 0.24 | 0.24
|  |  |  | TOTAL SERVICO: |  | 1.8
|  |  |  | VALOR: |  | 31.14
95386 - CURSO DE CAPACITAÇÃO PARA TRATORISTA (ENCARGOS COMPLEMENTARES) - HORISTA (H)
MAO DE OBRA |  | FONTE | UNID | COEFICIENTE | PREÇO UNITÁRIO | TOTAL
00004237 | OPERADOR DE TRATOR | SINAPI | H | 0.0093 | 26.21 | 0.24375
|  |  |  | TOTAL MAO DE OBRA: |  | 0.24375
|  |  |  | VALOR: |  | 0.24
96023 - TRATOR DE PNEUS COM POTÊNCIA DE 85 CV, TRAÇÃO 4X4, COM GRADE DE DISCOS ACOPLADA - DEPRECIAÇÃO. AF_02/2017 (H)
MATERIAL |  | FONTE | UNID | COEFICIENTE | PREÇO UNITÁRIO | TOTAL
00007640 | TRATOR DE PNEUS COM POTENCIA DE 85 CV, TRACAO 4 X 4, PESO COM LASTRO DE 4675 KG | SINAPI | UN | 4e-05 | 138500 | 5.54
00036529 | GRADE DE DISCOS COM CONTROLE REMOTO, REBOCAVEL, COM 24 DISCOS 24" X 6 MM, COM PNEUS PARA TRANSPORTE | SINAPI | UN | 4e-05 | 28698.97 | 1.148
|  |  |  | TOTAL MATERIAL: |  | 6.688
|  |  |  | VALOR: |  | 6.68
96024 - TRATOR DE PNEUS COM POTÊNCIA DE 85 CV, TRAÇÃO 4X4, COM GRADE DE DISCOS ACOPLADA - JUROS. AF_02/2017 (H)
MATERIAL |  | FONTE | UNID | COEFICIENTE | PREÇO UNITÁRIO | TOTAL
00007640 | TRATOR DE PNEUS COM POTENCIA DE 85 CV, TRACAO 4 X 4, PESO COM LASTRO DE 4675 KG | SINAPI | UN | 1.35e-05 | 138500 | 1.8698
00036529 | GRADE DE DISCOS COM CONTROLE REMOTO, REBOCAVEL, COM 24 DISCOS 24" X 6 MM, COM PNEUS PARA TRANSPORTE | SINAPI | UN | 1.35e-05 | 28698.97 | 0.38744
|  |  |  | TOTAL MATERIAL: |  | 2.2572
|  |  |  | VALOR: |  | 2.24
96026 - TRATOR DE PNEUS COM POTÊNCIA DE 85 CV, TRAÇÃO 4X4, COM GRADE DE DISCOS ACOPLADA - MANUTENÇÃO. AF_02/2017 (H)
MATERIAL |  | FONTE | UNID | COEFICIENTE | PREÇO UNITÁRIO | TOTAL
00007640 | TRATOR DE PNEUS COM POTENCIA DE 85 CV, TRACAO 4 X 4, PESO COM LASTRO DE 4675 KG | SINAPI | UN | 4.38e-05 | 138500 | 6.0663
00036529 | GRADE DE DISCOS COM CONTROLE REMOTO, REBOCAVEL, COM 24 DISCOS 24" X 6 MM, COM PNEUS PARA TRANSPORTE | SINAPI | UN | 4.38e-05 | 28698.97 | 1.257
|  |  |  | TOTAL MATERIAL: |  | 7.3233
|  |  |  | VALOR: |  | 7.31
96027 - TRATOR DE PNEUS COM POTÊNCIA DE 85 CV, TRAÇÃO 4X4, COM GRADE DE DISCOS ACOPLADA - MATERIAIS NA OPERAÇÃO. AF_02/2017 (H)
MATERIAL |  | FONTE | UNID | COEFICIENTE | PREÇO UNITÁRIO | TOTAL
00004221 | OLEO DIESEL COMBUSTIVEL COMUM | SINAPI | L | 9.38 | 2.94 | 27.5772
|  |  |  | TOTAL MATERIAL: |  | 27.5772
|  |  |  | VALOR: |  | 27.57
96029 - TRATOR DE PNEUS COM POTÊNCIA DE 85 CV, TRAÇÃO 4X4, COM GRADE DE DISCOS ACOPLADA - CHI DIURNO. AF_02/2017 (CHI)
SERVICO |  | FONTE | UNID | COEFICIENTE | PREÇO UNITÁRIO | TOTAL
88324 | TRATORISTA COM ENCARGOS COMPLEMENTARES | SINAPI | H | 1 | 31.14 | 31.14
96023 | TRATOR DE PNEUS COM POTÊNCIA DE 85 CV, TRAÇÃO 4X4, COM GRADE DE DISCOS ACOPLADA - DEPRECIAÇÃO. AF_02/2017 | SINAPI | H | 1 | 6.68 | 6.68
96024 | TRATOR DE PNEUS COM POTÊNCIA DE 85 CV, TRAÇÃO 4X4, COM GRADE DE DISCOS ACOPLADA - JUROS. AF_02/2017 | SINAPI | H | 1 | 2.24 | 2.24
|  |  |  | TOTAL SERVICO: |  | 40.06
|  |  |  | VALOR: |  | 40.06
94964 - CONCRETO FCK = 20MPA, TRAÇO 1:2,7:3 (CIMENTO/ AREIA MÉDIA/ BRITA 1) - PREPARO MECÂNICO COM BETONEIRA 400 L. AF_07/2016 (M3)
MATERIAL |  | FONTE | UNID | COEFICIENTE | PREÇO UNITÁRIO | TOTAL
00000370 | AREIA MEDIA - POSTO JAZIDA/FORNECEDOR (RETIRADO NA JAZIDA, SEM TRANSPORTE) | SINAPI | M3 | 0.785 | 50 | 39.25
00001379 | CIMENTO PORTLAND COMPOSTO CP II-32 | SINAPI | KG | 322.98 | 0.36 | 116.2728
00004721 | PEDRA BRITADA N. 1 (9,5 a 19 MM) POSTO PEDREIRA/FORNECEDOR, SEM FRETE | SINAPI | M3 | 0.587 | 54.67 | 32.0913
|  |  |  | TOTAL MATERIAL: |  | 187.6141
SERVICO |  | FONTE | UNID | COEFICIENTE | PREÇO UNITÁRIO | TOTAL
88316 | SERVENTE COM ENCARGOS COMPLEMENTARES | SINAPI | H | 2.53 | 14.22 | 35.9766
88377 | OPERADOR DE BETONEIRA ESTACIONÁRIA/MISTURADOR COM ENCARGOS COMPLEMENTARES | SINAPI | H | 1.6 | 15.64 | 25.024
88830 | BETONEIRA CAPACIDADE NOMINAL DE 400 L, CAPACIDADE DE MISTURA 310 L, MOTOR ELÉTRICO TRIFÁSICO POTÊNCIA DE 2 HP, SEM CARREGADOR - CHP DIURNO. AF_10/2014 | SINAPI | CHP | 0.83 | 1.2 | 0.996
88831 | BETONEIRA CAPACIDADE NOMINAL DE 400 L, CAPACIDADE DE MISTURA 310 L, MOTOR ELÉTRICO TRIFÁSICO POTÊNCIA DE 2 HP, SEM CARREGADOR - CHI DIURNO. AF_10/2014 | SINAPI | CHI | 0.78 | 0.3 | 0.234
|  |  |  | TOTAL SERVICO: |  | 62.2306
|  |  |  | VALOR: |  | 249.82
87372 - ARGAMASSA TRAÇO 1:3 (CIMENTO E AREIA MÉDIA) PARA CONTRAPISO, PREPARO MANUAL. AF_06/2014 (M3)
MATERIAL |  | FONTE | UNID | COEFICIENTE | PREÇO UNITÁRIO | TOTAL
00000370 | AREIA MEDIA - POSTO JAZIDA/FORNECEDOR (RETIRADO NA JAZIDA, SEM TRANSPORTE) | SINAPI | M3 | 1.41 | 50 | 70.5
00001379 | CIMENTO PORTLAND COMPOSTO CP II-32 | SINAPI | KG | 540.98 | 0.36 | 194.7528
|  |  |  | TOTAL MATERIAL: |  | 265.2528
SERVICO |  | FONTE | UNID | COEFICIENTE | PREÇO UNITÁRIO | TOTAL
88316 | SERVENTE COM ENCARGOS COMPLEMENTARES | SINAPI | H | 11.52 | 14.22 | 163.8144
|  |  |  | TOTAL SERVICO: |  | 163.8144
|  |  |  | VALOR: |  | 429.06
87313 - ARGAMASSA TRAÇO 1:3 (CIMENTO E AREIA GROSSA) PARA CHAPISCO CONVENCIONAL, PREPARO MECÂNICO COM BETONEIRA 400 L. AF_06/2014 (M3)
MATERIAL |  | FONTE | UNID | COEFICIENTE | PREÇO UNITÁRIO | TOTAL
00000367 | AREIA GROSSA - POSTO JAZIDA/FORNECEDOR (RETIRADO NA JAZIDA, SEM TRANSPORTE) | SINAPI | M3 | 1.06 | 60 | 63.6
00001379 | CIMENTO PORTLAND COMPOSTO CP II-32 | SINAPI | KG | 405.75 | 0.36 | 146.07
|  |  |  | TOTAL MATERIAL: |  | 209.67
SERVICO |  | FONTE | UNID | COEFICIENTE | PREÇO UNITÁRIO | TOTAL
88377 | OPERADOR DE BETONEIRA ESTACIONÁRIA/MISTURADOR COM ENCARGOS COMPLEMENTARES | SINAPI | H | 4.28 | 15.64 | 66.9392
88830 | BETONEIRA CAPACIDADE NOMINAL DE 400 L, CAPACIDADE DE MISTURA 310 L, MOTOR ELÉTRICO TRIFÁSICO POTÊNCIA DE 2 HP, SEM CARREGADOR - CHP DIURNO. AF_10/2014 | SINAPI | CHP | 1 | 1.2 | 1.2
88831 | BETONEIRA CAPACIDADE NOMINAL DE 400 L, CAPACIDADE DE MISTURA 310 L, MOTOR ELÉTRICO TRIFÁSICO POTÊNCIA DE 2 HP, SEM CARREGADOR - CHI DIURNO. AF_10/2014 | SINAPI | CHI | 3.28 | 0.3 | 0.984
|  |  |  | TOTAL SERVICO: |  | 69.1232
|  |  |  | VALOR: |  | 278.78
87325 - ARGAMASSA TRAÇO 1:4 (CIMENTO E AREIA GROSSA) COM ADIÇÃO DE EMULSÃO POLIMÉRICA PARA CHAPISCO ROLADO, PREPARO MECÂNICO COM BETONEIRA 400 L. AF_06/2014 (M3)
MATERIAL |  | FONTE | UNID | COEFICIENTE | PREÇO UNITÁRIO | TOTAL
00000367 | AREIA GROSSA - POSTO JAZIDA/FORNECEDOR (RETIRADO NA | SINAPI | M3 | 0.87 | 60 | 52.2
00000367 | JAZIDA, SEM TRANSPORTE)
00001379 | CIMENTO PORTLAND COMPOSTO CP II-32 | SINAPI | KG | 250.93 | 0.36 | 90.3348
00007334 | ADITIVO ADESIVO LIQUIDO PARA ARGAMASSAS DE REVESTIMENTOS CIMENTICIOS | SINAPI | L | 186.8 | 11.2 | 2092.16
|  |  |  | TOTAL MATERIAL: |  | 2234.6948
SERVICO |  | FONTE | UNID | COEFICIENTE | PREÇO UNITÁRIO | TOTAL
88377 | OPERADOR DE BETONEIRA ESTACIONÁRIA/MISTURADOR COM ENCARGOS COMPLEMENTARES | SINAPI | H | 4.77 | 15.64 | 74.6028
88830 | BETONEIRA CAPACIDADE NOMINAL DE 400 L, CAPACIDADE DE MISTURA 310 L, MOTOR ELÉTRICO TRIFÁSICO POTÊNCIA DE 2 HP, SEM CARREGADOR - CHP DIURNO. AF_10/2014 | SINAPI | CHP | 1.1 | 1.2 | 1.32
88831 | BETONEIRA CAPACIDADE NOMINAL DE 400 L, CAPACIDADE DE MISTURA 310 L, MOTOR ELÉTRICO TRIFÁSICO POTÊNCIA DE 2 HP, SEM CARREGADOR - CHI DIURNO. AF_10/2014 | SINAPI | CHI | 3.66 | 0.3 | 1.098
|  |  |  | TOTAL SERVICO: |  | 77.0208
|  |  |  | VALOR: |  | 2311.7
93408 - MÁQUINA JATO DE PRESSAO PORTÁTIL PARA JATEAMENTO, CONTROLE AUTOMATICO REMOTO, CAMARA DE 1 SAIDA, CAPACIDADE 280 L, DIAMETRO 670 MM, BICO DE JATO CURTO VENTURI DE 5/16?, MANGUEIRA DE 1? COM COMPRESSOR DE AR REBOCÁVEL VAZÃO 189 PCM E MOTOR DIESEL DE 63 CV- CHP DIURNO. AF_03/2016 (CHP)
SERVICO |  | FONTE | UNID | COEFICIENTE | PREÇO UNITÁRIO | TOTAL
88306 | OPERADOR JATO DE AREIA OU JATISTA COM ENCARGOS COMPLEMENTARES | SINAPI | H | 1 | 16.44 | 16.44
93404 | MÁQUINA JATO DE PRESSAO PORTÁTIL PARA JATEAMENTO, CONTROLE AUTOMATICO REMOTO, CAMARA DE 1 SAIDA, CAPACIDADE 280 L, DIAMETRO 670 MM, BICO DE JATO CURTO VENTURI DE 5/16?, MANGUEIRA DE 1? COM COMPRESSOR DE AR REBOCÁVEL VAZÃO 189 PCM E MOTOR DIESEL DE 63 CV- DEPRECIAÇÃO. AF_03/2016 | SINAPI | H | 1 | 5.96 | 5.96
93405 | MÁQUINA JATO DE PRESSAO PORTÁTIL PARA JATEAMENTO, CONTROLE AUTOMATICO REMOTO, CAMARA DE 1 SAIDA, CAPACIDADE 280 L, DIAMETRO 670 MM, BICO DE JATO CURTO VENTURI DE 5/16?, MANGUEIRA DE 1? COM COMPRESSOR DE AR REBOCÁVEL VAZÃO 189 PCM E MOTOR DIESEL DE 63 CV- JUROS. AF_03/2016 | SINAPI | H | 1 | 1.13 | 1.13
93406 | MÁQUINA JATO DE PRESSAO PORTÁTIL PARA JATEAMENTO, CONTROLE AUTOMATICO REMOTO, CAMARA DE 1 SAIDA, CAPACIDADE 280 L, DIAMETRO 670 MM, BICO DE JATO CURTO VENTURI DE 5/16?, MANGUEIRA DE 1? COM COMPRESSOR DE AR REBOCÁVEL VAZÃO 189 PCM E MOTOR DIESEL DE 63 CV- MANUTENÇÃO. AF_03/2016 | SINAPI | H | 1 | 7.06 | 7.06
93407 | MÁQUINA JATO DE PRESSAO PORTÁTIL PARA JATEAMENTO, CONTROLE AUTOMATICO REMOTO, CAMARA DE 1 SAIDA, CAPACIDADE 280 L, DIAMETRO 670 MM, BICO DE JATO CURTO VENTURI DE 5/16?, MANGUEIRA DE 1? COM COMPRESSOR DE AR REBOCÁVEL VAZÃO 189 PCM E MOTOR DIESEL DE 63 CV- MATERIAIS NA OPERAÇÃO. AF_03/2016 | SINAPI | H | 1 | 27.25 | 27.25
|  |  |  | TOTAL SERVICO: |  | 57.84
|  |  |  | VALOR: |  | 57.84
88306 - OPERADOR JATO DE AREIA OU JATISTA COM ENCARGOS COMPLEMENTARES (H)
GERAL |  | FONTE | UNID | COEFICIENTE | PREÇO UNITÁRIO | TOTAL
00037370 | ALIMENTACAO - HORISTA (ENCARGOS COMPLEMENTARES) (COLETADO CAIXA) | SINAPI | H | 1 | 2.26 | 2.26
00037371 | TRANSPORTE - HORISTA (ENCARGOS COMPLEMENTARES) (COLETADO CAIXA) | SINAPI | H | 1 | 0.48 | 0.48
00037372 | EXAMES - HORISTA (ENCARGOS COMPLEMENTARES) (COLETADO CAIXA) | SINAPI | H | 1 | 0.37 | 0.37
00037373 | SEGURO - HORISTA (ENCARGOS COMPLEMENTARES) (COLETADO CAIXA) | SINAPI | H | 1 | 0.02 | 0.02
|  |  |  | TOTAL GERAL: |  | 3.13
MAO DE OBRA |  | FONTE | UNID | COEFICIENTE | PREÇO UNITÁRIO | TOTAL
00004251 | OPERADOR DE JATO ABRASIVO OU JATISTA | SINAPI | H | 1 | 12.16 | 12.16
|  |  |  | TOTAL MAO DE OBRA: |  | 12.16
SERVICO |  | FONTE | UNID | COEFICIENTE | PREÇO UNITÁRIO | TOTAL
88237 | EPI (ENCARGOS COMPLEMENTARES) - HORISTA | SINAPI | H | 1 | 1.04 | 1.04
95368 | CURSO DE CAPACITAÇÃO PARA OPERADOR JATO DE AREIA OU JATISTA (ENCARGOS COMPLEMENTARES) - HORISTA | SINAPI | H | 1 | 0.11 | 0.11
|  |  |  | TOTAL SERVICO: |  | 1.15
|  |  |  | VALOR: |  | 16.44
95368 - CURSO DE CAPACITAÇÃO PARA OPERADOR JATO DE AREIA OU JATISTA (ENCARGOS COMPLEMENTARES) - HORISTA (H)
MAO DE OBRA |  | FONTE | UNID | COEFICIENTE | PREÇO UNITÁRIO | TOTAL
00004251 | OPERADOR DE JATO ABRASIVO OU JATISTA | SINAPI | H | 0.0093 | 12.16 | 0.11309
|  |  |  | TOTAL MAO DE OBRA: |  | 0.11309
|  |  |  | VALOR: |  | 0.11
93404 - MÁQUINA JATO DE PRESSAO PORTÁTIL PARA JATEAMENTO, CONTROLE AUTOMATICO REMOTO, CAMARA DE 1 SAIDA, CAPACIDADE 280 L, DIAMETRO 670 MM, BICO DE JATO CURTO VENTURI DE 5/16?, MANGUEIRA DE 1? COM COMPRESSOR DE AR REBOCÁVEL VAZÃO 189 PCM E MOTOR DIESEL DE 63 CV- DEPRECIAÇÃO. AF_03/2016 (H)
EQUIPAMENTO |  | FONTE | UNID | COEFICIENTE | PREÇO UNITÁRIO | TOTAL
00036522 | COMPRESSOR DE AR REBOCAVEL, VAZAO 189 PCM, PRESSAO EFETIVA DE TRABALHO 102 PSI, MOTOR DIESEL, POTENCIA 63 CV | SINAPI | UN | 0.0001267 | 33772.61 | 4.279
00039813 | MAQUINA TIPO VASO / TANQUE / JATO DE PRESSAO PORTATIL PARA JATEAMENTO, CONTROLE AUTOMATICO E REMOTO, COM CAMARA DE 1 SAIDA, CAPACIDADE 280 LITROS, DIAMETRO *670* MM, BICO DE JATO CURTO VENTURI DE 5/16", MANGUEIRA DE 1" DE 10 M, COMPLETA ( VALVULAS POP UP E DOSADORA, FUNDO CONICO, ETC) | SINAPI | UN | 0.0001267 | 13339.43 | 1.6901
|  |  |  | TOTAL EQUIPAMENTO: |  | 5.9691
|  |  |  | VALOR: |  | 5.96
93405 - MÁQUINA JATO DE PRESSAO PORTÁTIL PARA JATEAMENTO, CONTROLE AUTOMATICO REMOTO, CAMARA DE 1 SAIDA, CAPACIDADE 280 L, DIAMETRO 670 MM, BICO DE JATO CURTO VENTURI DE 5/16?, MANGUEIRA DE 1? COM COMPRESSOR DE AR REBOCÁVEL VAZÃO 189 PCM E MOTOR DIESEL DE 63 CV- JUROS. AF_03/2016 (H)
EQUIPAMENTO |  | FONTE | UNID | COEFICIENTE | PREÇO UNITÁRIO | TOTAL
00036522 | COMPRESSOR DE AR REBOCAVEL, VAZAO 189 PCM, PRESSAO EFETIVA DE TRABALHO 102 PSI, MOTOR DIESEL, POTENCIA 63 CV | SINAPI | UN | 2.4e-05 | 33772.61 | 0.81054
00039813 | MAQUINA TIPO VASO / TANQUE / JATO DE PRESSAO PORTATIL PARA JATEAMENTO, CONTROLE AUTOMATICO E REMOTO, COM CAMARA DE 1 SAIDA, CAPACIDADE 280 LITROS, DIAMETRO *670* MM, BICO DE JATO CURTO VENTURI DE 5/16", MANGUEIRA DE 1" DE 10 M, COMPLETA ( VALVULAS POP UP E DOSADORA, FUNDO CONICO, ETC) | SINAPI | UN | 2.4e-05 | 13339.43 | 0.32015
|  |  |  | TOTAL EQUIPAMENTO: |  | 1.1307
|  |  |  | VALOR: |  | 1.13
93406 - MÁQUINA JATO DE PRESSAO PORTÁTIL PARA JATEAMENTO, CONTROLE AUTOMATICO REMOTO, CAMARA DE 1 SAIDA, CAPACIDADE 280 L, DIAMETRO 670 MM, BICO DE JATO CURTO VENTURI DE 5/16?, MANGUEIRA DE 1? COM COMPRESSOR DE AR REBOCÁVEL VAZÃO 189 PCM E MOTOR DIESEL DE 63 CV- MANUTENÇÃO. AF_03/2016 (H)
EQUIPAMENTO |  | FONTE | UNID | COEFICIENTE | PREÇO UNITÁRIO | TOTAL
00036522 | COMPRESSOR DE AR REBOCAVEL, VAZAO 189 PCM, PRESSAO EFETIVA DE TRABALHO 102 PSI, MOTOR DIESEL, POTENCIA 63 CV | SINAPI | UN | 0.00015 | 33772.61 | 5.0659
00039813 | MAQUINA TIPO VASO / TANQUE / JATO DE PRESSAO PORTATIL PARA JATEAMENTO, CONTROLE AUTOMATICO E REMOTO, COM CAMARA DE 1 SAIDA, CAPACIDADE 280 LITROS, DIAMETRO *670* MM, BICO DE JATO CURTO VENTURI DE 5/16", MANGUEIRA DE 1" DE 10 M, COMPLETA ( VALVULAS POP UP E DOSADORA, FUNDO CONICO, ETC) | SINAPI | UN | 0.00015 | 13339.43 | 2.0009
|  |  |  | TOTAL EQUIPAMENTO: |  | 7.0668
|  |  |  | VALOR: |  | 7.06
93407 - MÁQUINA JATO DE PRESSAO PORTÁTIL PARA JATEAMENTO, CONTROLE AUTOMATICO REMOTO, CAMARA DE 1 SAIDA, CAPACIDADE 280 L, DIAMETRO 670 MM, BICO DE JATO CURTO VENTURI DE 5/16?, MANGUEIRA DE 1? COM COMPRESSOR DE AR REBOCÁVEL VAZÃO 189 PCM E MOTOR DIESEL DE 63 CV- MATERIAIS NA OPERAÇÃO. AF_03/2016 (H)
MATERIAL |  | FONTE | UNID | COEFICIENTE | PREÇO UNITÁRIO | TOTAL
00004221 | OLEO DIESEL COMBUSTIVEL COMUM | SINAPI | L | 9.27 | 2.94 | 27.2538
|  |  |  | TOTAL MATERIAL: |  | 27.2538
|  |  |  | VALOR: |  | 27.25
88441 - JARDINEIRO COM ENCARGOS COMPLEMENTARES (H)
GERAL |  | FONTE | UNID | COEFICIENTE | PREÇO UNITÁRIO | TOTAL
00037370 | ALIMENTACAO - HORISTA (ENCARGOS COMPLEMENTARES) (COLETADO CAIXA) | SINAPI | H | 1 | 2.26 | 2.26
00037371 | TRANSPORTE - HORISTA (ENCARGOS COMPLEMENTARES) | SINAPI | H | 1 | 0.48 | 0.48
00037371 | (COLETADO CAIXA)
00037372 | EXAMES - HORISTA (ENCARGOS COMPLEMENTARES) (COLETADO CAIXA) | SINAPI | H | 1 | 0.37 | 0.37
00037373 | SEGURO - HORISTA (ENCARGOS COMPLEMENTARES) (COLETADO CAIXA) | SINAPI | H | 1 | 0.02 | 0.02
|  |  |  | TOTAL GERAL: |  | 3.13
MAO DE OBRA |  | FONTE | UNID | COEFICIENTE | PREÇO UNITÁRIO | TOTAL
00025964 | JARDINEIRO | SINAPI | H | 1 | 9.43 | 9.43
|  |  |  | TOTAL MAO DE OBRA: |  | 9.43
SERVICO |  | FONTE | UNID | COEFICIENTE | PREÇO UNITÁRIO | TOTAL
88236 | FERRAMENTAS (ENCARGOS COMPLEMENTARES) - HORISTA | SINAPI | H | 1 | 0.52 | 0.52
88237 | EPI (ENCARGOS COMPLEMENTARES) - HORISTA | SINAPI | H | 1 | 1.04 | 1.04
95390 | CURSO DE CAPACITAÇÃO PARA JARDINEIRO (ENCARGOS COMPLEMENTARES) - HORISTA | SINAPI | H | 1 | 0.03 | 0.03
|  |  |  | TOTAL SERVICO: |  | 1.59
|  |  |  | VALOR: |  | 14.15
95390 - CURSO DE CAPACITAÇÃO PARA JARDINEIRO (ENCARGOS COMPLEMENTARES) - HORISTA (H)
MAO DE OBRA |  | FONTE | UNID | COEFICIENTE | PREÇO UNITÁRIO | TOTAL
00025964 | JARDINEIRO | SINAPI | H | 0.0041 | 9.43 | 0.038663
|  |  |  | TOTAL MAO DE OBRA: |  | 0.038663
|  |  |  | VALOR: |  | 0.03
90768 - ARQUITETO DE OBRA JUNIOR COM ENCARGOS COMPLEMENTARES (H)
GERAL |  | FONTE | UNID | COEFICIENTE | PREÇO UNITÁRIO | TOTAL
00037372 | EXAMES - HORISTA (ENCARGOS COMPLEMENTARES) (COLETADO CAIXA) | SINAPI | H | 1 | 0.37 | 0.37
00037373 | SEGURO - HORISTA (ENCARGOS COMPLEMENTARES) (COLETADO CAIXA) | SINAPI | H | 1 | 0.02 | 0.02
|  |  |  | TOTAL GERAL: |  | 0.39
MAO DE OBRA |  | FONTE | UNID | COEFICIENTE | PREÇO UNITÁRIO | TOTAL
00033939 | ARQUITETO JUNIOR | SINAPI | H | 1 | 64.94 | 64.94
|  |  |  | TOTAL MAO DE OBRA: |  | 64.94
SERVICO |  | FONTE | UNID | COEFICIENTE | PREÇO UNITÁRIO | TOTAL
88237 | EPI (ENCARGOS COMPLEMENTARES) - HORISTA | SINAPI | H | 0.05 | 1.04 | 0.052
95394 | CURSO DE CAPACITAÇÃO PARA ARQUITETO DE OBRA JÚNIOR (ENCARGOS COMPLEMENTARES) - HORISTA | SINAPI | H | 1 | 0.43 | 0.43
|  |  |  | TOTAL SERVICO: |  | 0.482
|  |  |  | VALOR: |  | 65.81
95394 - CURSO DE CAPACITAÇÃO PARA ARQUITETO DE OBRA JÚNIOR (ENCARGOS COMPLEMENTARES) - HORISTA (H)
MAO DE OBRA |  | FONTE | UNID | COEFICIENTE | PREÇO UNITÁRIO | TOTAL
00033939 | ARQUITETO JUNIOR | SINAPI | H | 0.0067 | 64.94 | 0.4351
|  |  |  | TOTAL MAO DE OBRA: |  | 0.4351
|  |  |  | VALOR: |  | 0.43

## CURVA ABC SERVIÇOS
CÓDIGO | DESCRIÇÃO | FONTE | TIPO | UNIDADE | QUANTIDADE | PREÇO UNITÁRIO | PREÇO TOTAL | % | ACUMUL. % | CL
CP-1729-90810 | ESTACA HÉLICE CONTÍNUA, DIÂMETRO DE 40 CM, COMPRIMENTO TOTAL ATÉ 15 M,PERFURATRIZ COM TORQUE DE 170 KN.M, INCLUSIVE FERRAGENS. | PRÓPRIA | SERVICO | M | 9632.6 | 132.22 | 1273622.372 | 10.2983 | 10.2983 | A
COMP-670644 | Formas para estruturas de concreto (pilar, viga, e laje),em chapa de madeira compensada resinada e=12mm, fabricação, montagem e desmontagem. 2 utilizações | PRÓPRIA | GERAL | m² | 8407.29 | 73.32 | 616422.5028 | 4.9843 | 15.2826 | A
COMP-688232 | Administração local da obra | PRÓPRIA | GERAL | und | 1 | 577326.26 | 577326.26 | 4.6682 | 19.9508 | A
89168 | (COMPOSIÇÃO REPRESENTATIVA) DO SERVIÇO DE ALVENARIA DE VEDAÇÃO DE BLOCOS VAZADOS DE CERÂMICA DE 9X19X19CM (ESPESSURA 9CM), PARA EDIFICAÇÃO HABITACIONAL UNIFAMILIAR (CASA) E EDIFICAÇÃO PÚBLICA PADRÃO. AF_11/2014 | SINAPI | SERVICO | M2 | 9025.84 | 57.18 | 516097.5312 | 4.1731 | 24.1239 | A
COMP-478972 | TELHA TERMOACÚSTICA TIPO SANDUÍCHE (SUPERIOR: AÇO PRÉ-PINTADO, COR BRANCO NEVE, ESPESSURA 0,50mm; RECHEIO: ESPUMA DE POLIURETANO, ESPESSURA 30mm; INFERIOR: AÇO PRÉ-PINTADO, COR BRANCO NEVE, ESPESSURA 0,50mm) . FORNECIMENTO E INSTALÇÃO. | PRÓPRIA | MATERIAL | m² | 4566.38 | 106.13 | 484629.9094 | 3.9187 | 28.0426 | A
84191 | PISO EM GRANILITE, MARMORITE OU GRANITINA ESPESSURA 8 MM, INCLUSO JUNTAS DE DILATACAO PLASTICAS | SINAPI | SERVICO | M2 | 3891.67 | 103.52 | 402865.6784 | 3.2575 | 31.3001 | A
COMP-791425 | Concreto simples usinado fck=30mpa, bombeado, lançado e adensado. (escadas, viga, pilares, lajes) | PRÓPRIA | GERAL | m³ | 1041.15 | 339.58 | 353553.717 | 2.8588 | 34.1589 | A
CP-7215-73765/001 | PAVIMENTACAO EM PARALELEPIPEDO SOBRE COLCHAO DE PO DE PEDRA ESPESSURA10CM, REJUNTADO COM ARGAMASSA DE CIMENTO E AREIA TRACO 1:3 (CIMENTO EAREIA) | PRÓPRIA | SERVICO | M2 | 4705 | 60.28 | 283617.4 | 2.2933 | 36.4522 | A
87529 | MASSA ÚNICA, PARA RECEBIMENTO DE PINTURA, EM ARGAMASSA TRAÇO 1:2:8, PREPARO MECÂNICO COM BETONEIRA 400L, APLICADA MANUALMENTE EM FACES INTERNAS DE PAREDES, ESPESSURA DE 20MM, COM EXECUÇÃO DE TALISCAS. AF_06/2014 | SINAPI | SERVICO | M2 | 9889.44 | 23.28 | 230226.1632 | 1.8616 | 38.3137 | A
92762 | ARMAÇÃO DE PILAR OU VIGA DE UMA ESTRUTURA CONVENCIONAL DE CONCRETO ARMADO EM UM EDIFÍCIO DE MÚLTIPLOS PAVIMENTOS UTILIZANDO AÇO CA-50 DE 10.0 MM - MONTAGEM. AF_12/2015 | SINAPI | SERVICO | KG | 26942.5 | 7.54 | 203146.45 | 1.6426 | 39.9564 | A
5970 | FORMA TABUA PARA CONCRETO EM FUNDACAO, C/ REAPROVEITAMENTO 2X. | SINAPI | SERVICO | M2 | 3561.12 | 49.22 | 175278.3264 | 1.4173 | 41.3736 | A
CP-8641-S11185 | Execução de prova de carga estática | PRÓPRIA | SERVICO | un | 8 | 21708.51 | 173668.08 | 1.4043 | 42.7779 | A
COMP-606187 | Esquadria de aluminio basculante, vidro incolor 04mm. | PRÓPRIA | MATERIAL | m² | 255.99 | 641.83 | 164302.0617 | 1.3285 | 44.1064 | A
72110 | ESTRUTURA METALICA EM TESOURAS OU TRELICAS, VAO LIVRE DE 12M, FORNECIMENTO E MONTAGEM, NAO SENDO CONSIDERADOS OS FECHAMENTOS METALICOS, AS COLUNAS, OS SERVICOS GERAIS EM ALVENARIA E CONCRETO, AS TELHAS DE COBERTURA E A PINTURA DE ACABAMENTO | SINAPI | SERVICO | M2 | 2269.16 | 69.87 | 158546.2092 | 1.282 | 45.3884 | A
COMP-456738 | FORRO PVC EM PLACAS COM LARGURA DE 20CM, ESPESSURA 8MM, COMP DE 6,0M, LISO NA COR BRANCA | PRÓPRIA | SERVICO | m² | 4265.25 | 36.2 | 154402.05 | 1.2485 | 46.6369 | A
83534 | LASTRO DE CONCRETO, PREPARO MECÂNICO, INCLUSOS ADITIVO IMPERMEABILIZANTE, LANÇAMENTO E ADENSAMENTO | SINAPI | SERVICO | M3 | 336.4 | 446.66 | 150256.424 | 1.215 | 47.8518 | A
COMP-763532 | REVESTIMENTO TIJOLETES DE LITO CERÂMICA | PRÓPRIA | GERAL | M² | 1742.97 | 79.3 | 138217.521 | 1.1176 | 48.9694 | A
74022/030 | ENSAIO DE RESISTENCIA A COMPRESSAO SIMPLES - CONCRETO | SINAPI | SERVICO | UN | 1377.02 | 96.9 | 133433.238 | 1.0789 | 50.0483 | B
72112 | ESTRUTURA METALICA EM TESOURAS OU TRELICAS, VAO LIVRE DE 20M, FORNECIMENTO E MONTAGEM, NAO SENDO CONSIDERADOS OS FECHAMENTOS METALICOS, AS COLUNAS, OS SERVICOS GERAIS EM ALVENARIA E CONCRETO, AS TELHAS DE COBERTURA E A PINTURA DE ACABAMENTO | SINAPI | SERVICO | M2 | 1552.11 | 82.6 | 128204.286 | 1.0366 | 51.085 | B
73924/001 | PINTURA ESMALTE ALTO BRILHO, DUAS DEMAOS, SOBRE SUPERFICIE METALICA | SINAPI | SERVICO | M2 | 5667.63 | 21.54 | 122080.7502 | 0.98713 | 52.0721 | B
COMP-805705 | DIVISORIA CEGA (N1) - PAINEL VERMICULITA E=35MM - MONTANTE/RODAPE PERFIS SIMPLES ACO GALV PINTADO - COLOCADA | PRÓPRIA | SERVICO | M² | 586.5 | 204.29 | 119816.085 | 0.96882 | 53.0409 | B
CP-6405-S07138 | Fornecimento e lançamento de cabo utp 4 pares cat 6 | PRÓPRIA | SERVICO | M | 16428.88 | 7.22 | 118616.5136 | 0.95912 | 54 | B
CP-5185-120412 | FORRO EM MODULOS DE PVC ARTICULADO COM PLACAS 618x1243x10mm | PRÓPRIA | REVESTIMENTOS INTERNOS | M2 | 782.58 | 145.26 | 113677.5708 | 0.91918 | 54.9192 | B
90861 | CONCRETAGEM DE EDIFICAÇÕES (PAREDES E LAJES) FEITAS COM SISTEMA DE FÔRMAS MANUSEÁVEIS COM CONCRETO USINADO BOMBEÁVEL, FCK 20 MPA, LANÇADO COM BOMBA LANÇA - LANÇAMENTO, ADENSAMENTO E ACABAMENTO. AF_06/2015 | SINAPI | SERVICO | M3 | 279.07 | 357.54 | 99778.6878 | 0.8068 | 55.726 | B
73618 | LOCACAO MENSAL DE ANDAIME METALICO TIPO FACHADEIRO, INCLUSIVE MONTAGEM | SINAPI | SERVICO | M2 | 13334.59 | 7.24 | 96542.4316 | 0.78063 | 56.5067 | B
91926 | CABO DE COBRE FLEXÍVEL ISOLADO, 2,5 MM², ANTI-CHAMA 450/750 V, PARA CIRCUITOS TERMINAIS - FORNECIMENTO E INSTALAÇÃO. AF_12/2015 | SINAPI | SERVICO | M | 28302.73 | 3.35 | 94814.1455 | 0.76665 | 57.2733 | B
CP-0753-72111 | ESTRUTURA METALICA EM TESOURAS OU TRELICAS, VAO LIVRE DE 5M, FORNECIMENTO E MONTAGEM, SENDO CONSIDERADO AS COLUNAS METÁLICAS. | PRÓPRIA | SERVICO | M2 | 832.26 | 110.01 | 91556.9226 | 0.74032 | 58.0136 | B
COMP-909238 | Limpeza do canteiro de obras | PRÓPRIA | GERAL | UND | 1 | 87595.2 | 87595.2 | 0.70828 | 58.7219 | B
92396 | EXECUÇÃO DE PASSEIO EM PISO INTERTRAVADO, COM BLOCO RETANGULAR COR NATURAL DE 20 X 10 CM, ESPESSURA 6 CM. AF_12/2015 | SINAPI | SERVICO | M2 | 1555.19 | 55.87 | 86888.4653 | 0.70257 | 59.4245 | B
73953/006 | LUMINARIA TIPO CALHA, DE SOBREPOR, COM REATOR DE PARTIDA RAPIDA E LAMPADA FLUORESCENTE 2X40W, COMPLETA, FORNECIMENTO E INSTALACAO | SINAPI | SERVICO | UN | 687 | 123.92 | 85133.04 | 0.68837 | 60.1129 | B
92760 | ARMAÇÃO DE PILAR OU VIGA DE UMA ESTRUTURA CONVENCIONAL DE CONCRETO ARMADO EM UM EDIFÍCIO DE MÚLTIPLOS PAVIMENTOS UTILIZANDO AÇO CA-50 DE 6.3 MM - MONTAGEM. AF_12/2015 | SINAPI | SERVICO | KG | 8618.71 | 9.57 | 82481.0547 | 0.66693 | 60.7798 | B
92993 | CABO DE COBRE FLEXÍVEL ISOLADO, 120 MM², ANTI-CHAMA 450/750 V, PARA DISTRIBUIÇÃO - FORNECIMENTO E INSTALAÇÃO. AF_12/2015 | SINAPI | SERVICO | M | 1144 | 69.88 | 79942.72 | 0.64641 | 61.4262 | B
73656 | JATEAMENTO COM AREIA EM ESTRUTURA METALICA | SINAPI | SERVICO | M2 | 5667.63 | 13.86 | 78553.3518 | 0.63517 | 62.0614 | B
92991 | CABO DE COBRE FLEXÍVEL ISOLADO, 95 MM², ANTI-CHAMA 450/750 V, PARA DISTRIBUIÇÃO - FORNECIMENTO E INSTALAÇÃO. AF_12/2015 | SINAPI | SERVICO | M | 1417.26 | 55.22 | 78261.0972 | 0.63281 | 62.6942 | B
83677 | TUBO CONCRETO SIMPLES DN 400 MM PARA DRENAGEM - FORNECIMENTO E INSTALACAO INCLUSIVE ESCAVACAO MANUAL 1,5M3/M | SINAPI | SERVICO | M | 638.53 | 114.89 | 73360.7117 | 0.59318 | 63.2874 | B
87792 | EMBOÇO OU MASSA ÚNICA EM ARGAMASSA TRAÇO 1:2:8, PREPARO MECÂNICO COM BETONEIRA 400 L, APLICADA MANUALMENTE EM PANOS CEGOS DE FACHADA (SEM PRESENÇA DE VÃOS), ESPESSURA DE 25 MM. AF_06/2014 | SINAPI | SERVICO | M2 | 2974.71 | 24.28 | 72225.9588 | 0.58401 | 63.8714 | B
88489 | APLICAÇÃO MANUAL DE PINTURA COM TINTA LÁTEX ACRÍLICA EM PAREDES, DUAS DEMÃOS. AF_06/2014 | SINAPI | SERVICO | M2 | 7634.4 | 9.41 | 71839.704 | 0.58089 | 64.4522 | B
COMP-863527 | CERAMICA ESMALTADA EM PAREDES 1A, PEI-4, 10X10CM, PADRAO MEDIO, COR BRANCO GELO, FIXADA COM ARGAMASSA COLANTE E REJUNTE FLEXÍVEL A PARTIR DO PISO ATÉ 1,20 m | PRÓPRIA | GERAL | m² | 1491.52 | 47.99 | 71578.0448 | 0.57877 | 65.031 | B
94273 | ASSENTAMENTO DE GUIA (MEIO-FIO) EM TRECHO RETO, CONFECCIONADA EM CONCRETO PRÉ-FABRICADO, DIMENSÕES 100X15X13X30 CM (COMPRIMENTO X BASE INFERIOR X BASE SUPERIOR X ALTURA), PARA VIAS URBANAS (USO VIÁRIO). AF_06/2016 | SINAPI | SERVICO | M | 2235.43 | 31.54 | 70505.4622 | 0.5701 | 65.6011 | B
92761 | ARMAÇÃO DE PILAR OU VIGA DE UMA ESTRUTURA CONVENCIONAL DE CONCRETO ARMADO EM UM EDIFÍCIO DE MÚLTIPLOS PAVIMENTOS UTILIZANDO AÇO CA-50 DE 8.0 MM - MONTAGEM. AF_12/2015 | SINAPI | SERVICO | KG | 7623.77 | 9.24 | 70443.6348 | 0.5696 | 66.1707 | B
CP-6011-C3974 | TAPUME DE ESTRUTURA DE MADEIRA C/ FECHAMENTO EM CHAPA DE AÇO GALVANIZADO DE 0,3 mm e ALTURA DE 2 M | PRÓPRIA | SERVICO | M2 | 526.5 | 133.59 | 70335.135 | 0.56872 | 66.7394 | B
73992/001 | LOCACAO CONVENCIONAL DE OBRA, ATRAVÉS DE GABARITO DE TABUAS CORRIDAS PONTALETADAS A CADA 1,50M, SEM REAPROVEITAMENTO | SINAPI | SERVICO | M2 | 7935.05 | 8.33 | 66098.9665 | 0.53447 | 67.2739 | B
87775 | EMBOÇO OU MASSA ÚNICA EM ARGAMASSA TRAÇO 1:2:8, PREPARO MECÂNICO COM BETONEIRA 400 L, APLICADA MANUALMENTE EM PANOS DE FACHADA COM PRESENÇA DE VÃOS, ESPESSURA DE 25 MM. AF_06/2014 | SINAPI | SERVICO | M2 | 1785.71 | 36.77 | 65660.5567 | 0.53092 | 67.8048 | B
73964/006 | REATERRO DE VALA COM COMPACTAÇÃO MANUAL | SINAPI | SERVICO | M3 | 1406.08 | 42.66 | 59983.3728 | 0.48502 | 68.2898 | B
88420 | APLICAÇÃO MANUAL DE PINTURA COM TINTA TEXTURIZADA ACRÍLICA EM SUPERFÍCIES EXTERNAS DE SACADA DE EDIFÍCIOS DE MÚLTIPLOS PAVIMENTOS, UMA COR. AF_06/2014 | SINAPI | SERVICO | M2 | 3736.98 | 15.86 | 59268.5028 | 0.47924 | 68.7691 | B
92989 | CABO DE COBRE FLEXÍVEL ISOLADO, 70 MM², ANTI-CHAMA 450/750 V, PARA DISTRIBUIÇÃO - FORNECIMENTO E INSTALAÇÃO. AF_12/2015 | SINAPI | SERVICO | M | 1380.34 | 41.09 | 56718.1706 | 0.45862 | 69.2277 | B
72254 | CABO DE COBRE NU 50MM2 - FORNECIMENTO E INSTALACAO | SINAPI | SERVICO | M | 1407.53 | 39.85 | 56090.0705 | 0.45354 | 69.6812 | B
92759 | ARMAÇÃO DE PILAR OU VIGA DE UMA ESTRUTURA CONVENCIONAL DE CONCRETO ARMADO EM UM EDIFÍCIO DE MÚLTIPLOS PAVIMENTOS UTILIZANDO AÇO CA-60 DE 5.0 MM - MONTAGEM. AF_12/2015 | SINAPI | SERVICO | KG | 5388.03 | 10.37 | 55873.8711 | 0.45179 | 70.133 | B
73865/001 | FUNDO PREPARADOR PRIMER A BASE DE EPOXI, PARA ESTRUTURA METALICA, UMA DEMAO, ESPESSURA DE 25 MICRA. | SINAPI | SERVICO | M2 | 5667.63 | 9.7 | 54976.011 | 0.44453 | 70.5775 | B
87447 | ALVENARIA DE VEDAÇÃO DE BLOCOS VAZADOS DE CONCRETO DE 9X19X39CM (ESPESSURA 9CM) DE PAREDES COM ÁREA LÍQUIDA MENOR QUE 6M² SEM VÃOS E ARGAMASSA DE ASSENTAMENTO COM PREPARO EM BETONEIRA. AF_06/2014 | SINAPI | SERVICO | M2 | 1258.53 | 43.64 | 54922.2492 | 0.44409 | 71.0216 | B
92921 | ARMAÇÃO DE ESTRUTURAS DE CONCRETO ARMADO, EXCETO VIGAS, PILARES, LAJES E FUNDAÇÕES PROFUNDAS (DE EDIFÍCIOS DE MÚLTIPLOS PAVIMENTOS, EDIFICAÇÃO TÉRREA OU SOBRADO), UTILIZANDO AÇO CA-50 DE 12.5 MM - MONTAGEM. AF_12/2015 | SINAPI | SERVICO | KG | 8265.19 | 6.56 | 54219.6464 | 0.43841 | 71.4601 | B
94990 | EXECUÇÃO DE PASSEIO (CALÇADA) OU PISO DE CONCRETO COM CONCRETO MOLDADO IN LOCO, FEITO EM OBRA, ACABAMENTO CONVENCIONAL, NÃO ARMADO. AF_07/2016 | SINAPI | SERVICO | M3 | 117.28 | 459.82 | 53927.6896 | 0.43605 | 71.8961 | B
CP-5444-S00335 | Poste em aço galvanizado, para iluminação pública, cônico, contínuo, reto, h=6.00m, d=126mm (base) e d=60mm (topo)ref.1006/B, incl.base concreto | PRÓPRIA | SERVICO | un | 44 | 1180.71 | 51951.24 | 0.42007 | 72.3162 | B
92919 | ARMAÇÃO DE ESTRUTURAS DE CONCRETO ARMADO, EXCETO VIGAS, PILARES, LAJES E FUNDAÇÕES PROFUNDAS (DE EDIFÍCIOS DE MÚLTIPLOS PAVIMENTOS, EDIFICAÇÃO TÉRREA OU SOBRADO), UTILIZANDO AÇO CA-50 DE 10.0 MM - MONTAGEM. AF_12/2015 | SINAPI | SERVICO | KG | 5989 | 7.96 | 47672.44 | 0.38547 | 72.7016 | B
87535 | EMBOÇO, PARA RECEBIMENTO DE CERÂMICA, EM ARGAMASSA TRAÇO 1:2:8, PREPARO MECÂNICO COM BETONEIRA 400L, APLICADO MANUALMENTE EM FACES INTERNAS DE PAREDES, PARA AMBIENTE COM ÁREA MAIOR QUE 10M2, ESPESSURA DE 20MM, COM EXECUÇÃO DE TALISCAS. AF_06/2014 | SINAPI | SERVICO | M2 | 2353.42 | 19.92 | 46880.1264 | 0.37907 | 73.0807 | B
CP-7088-74067/001 | JANELA DE CORRER EM ALUMINIO, COM QUATRO FOLHAS PARA VIDRO, DUAS FIXASE DUAS MOVEIS, INCLUSO GUARNICAO E VIDRO LISO INCOLOR (1,80x0,25) | PRÓPRIA | SERVICO | M2 | 84 | 557.06 | 46793.04 | 0.37836 | 73.4591 | B
83737 | IMPERMEABILIZACAO DE SUPERFICIE COM MANTA ASFALTICA (COM POLIMEROS TIPO APP), E=3 MM | SINAPI | SERVICO | M2 | 658.71 | 70.9 | 46702.539 | 0.37763 | 73.8367 | B
CP-0095-023521 | PAREDE EM TIJOLO 9x19x19-20CM-CIMENTO/CAL/AREIA 1:4:4 | PRÓPRIA | REFORMA E RECONSTRUCAO | M2 | 390.63 | 119 | 46484.97 | 0.37587 | 74.2126 | B
COMP-900435 | Divisórias em granito cinza , acabamento polido, engastada na alvenaria 0,2 cm. | PRÓPRIA | GERAL | m² | 75.49 | 614.07 | 46356.1443 | 0.37483 | 74.5874 | B
87905 | CHAPISCO APLICADO EM ALVENARIA (COM PRESENÇA DE VÃOS) E ESTRUTURAS DE CONCRETO DE FACHADA, COM COLHER DE PEDREIRO. ARGAMASSA TRAÇO 1:3 COM PREPARO EM BETONEIRA 400L. AF_06/2014 | SINAPI | SERVICO | M2 | 8097.52 | 5.63 | 45589.0376 | 0.36863 | 74.956 | B
73857/009 | TRANSFORMADOR DISTRIBUICAO 750KVA TRIFASICO 60HZ CLASSE 15KV IMERSO EM ÓLEO MINERAL FORNECIMENTO E INSTALACAO | SINAPI | SERVICO | UN | 1 | 44447.37 | 44447.37 | 0.3594 | 75.3154 | B
CP-9691-061304 | ELETRODUTO FLEXIVEL KANALEX 3"" | PRÓPRIA | INSTALACOES ELETRICAS | M | 1344.92 | 32.67 | 43938.5364 | 0.35528 | 75.6707 | B
90700 | TUBO DE PVC PARA REDE COLETORA DE ESGOTO DE PAREDE MACIÇA, DN 400 MM, JUNTA ELÁSTICA, INSTALADO EM LOCAL COM NÍVEL BAIXO DE INTERFERÊNCIAS - FORNECIMENTO E ASSENTAMENTO. AF_06/2015 | SINAPI | SERVICO | M | 175.25 | 248.36 | 43525.09 | 0.35194 | 76.0226 | B
COMP-480564 | Detectores ópticos de fumaça endereçáveis, 24Vcc | PRÓPRIA | SERVICO | un | 84 | 510.49 | 42881.16 | 0.34673 | 76.3694 | B
90862 | CONCRETAGEM DE EDIFICAÇÕES (PAREDES E LAJES) FEITAS COM SISTEMA DE FÔRMAS MANUSEÁVEIS COM CONCRETO USINADO AUTOADENSÁVEL, FCK 20 MPA, LANÇADO COM BOMBA LANÇA - LANÇAMENTO E ACABAMENTO. AF_06/2015 | SINAPI | SERVICO | M3 | 127.6 | 324.79 | 41443.204 | 0.3351 | 76.7045 | B
CP-4242-CP-6505-73910/009 | Porta de giro com forra em madeira de lei, e folha semioca com revestimento melamínico branco. (0,96x2,1m) | PRÓPRIA | SERVICO | UN | 66 | 615.51 | 40623.66 | 0.32848 | 77.033 | B
88497 | APLICAÇÃO E LIXAMENTO DE MASSA LÁTEX EM PAREDES, DUAS DEMÃOS. AF_06/2014 | SINAPI | SERVICO | M2 | 4399.02 | 9.22 | 40558.9644 | 0.32795 | 77.3609 | B
CP-6888-030403 | RAMPA DE PLANO INCLINADO L=1,00m COM BASE CONCRETO ESPES. 15cm | PRÓPRIA | FUNDACOES DIRETAS | M | 13.46 | 2887.73 | 38868.8458 | 0.31429 | 77.6752 | B
72253 | CABO DE COBRE NU 35MM2 - FORNECIMENTO E INSTALACAO | SINAPI | SERVICO | M | 1374.57 | 28.21 | 38776.6197 | 0.31354 | 77.9887 | B
CP-3441-COMP-863527 | CERAMICA ESMALTADA EM PAREDES 1A, PEI-4, 30X30CM, PADRAO MEDIO, COR BRANCO GELO, FIXADA COM ARGAMASSA COLANTE E REJUNTE FLEXÍVEL A PARTIR DO PISO ATÉ 2,70 m | PRÓPRIA | GERAL | m² | 792.94 | 47.99 | 38053.1906 | 0.30769 | 78.2964 | B
93205 | CINTA DE AMARRAÇÃO DE ALVENARIA MOLDADA IN LOCO COM UTILIZAÇÃO DE BLOCOS CANALETA. AF_03/2016 | SINAPI | SERVICO | M | 1716.18 | 22.06 | 37858.9308 | 0.30612 | 78.6026 | B
72185 | PISO VINILICO SEMIFLEXIVEL PADRAO LISO, ESPESSURA 2MM, FIXADO COM COLA | SINAPI | SERVICO | M2 | 557.3 | 67.91 | 37846.243 | 0.30602 | 78.9086 | B
COMP-333333 | Porta de giro em laminado melamínico estrutural TS-10mm com acabamento texturizado dupla face na cor gelo, batentes em perfil de alumínio natural, dobradiças tipo "self-closing" e fechadura tipo tarjeta livre/ocupado, abertura externa ou equivalente técnico (0,60X1,80m ou 0,90x1,80m). | PRÓPRIA | GERAL | unid | 42 | 870.94 | 36579.48 | 0.29578 | 79.2044 | B
92775 | ARMAÇÃO DE PILAR OU VIGA DE UMA ESTRUTURA CONVENCIONAL DE CONCRETO ARMADO EM UMA EDIFÍCAÇÃO TÉRREA OU SOBRADO UTILIZANDO AÇO CA-60 DE 5.0 MM - MONTAGEM. AF_12/2015 | SINAPI | SERVICO | KG | 2840.78 | 12.33 | 35026.8174 | 0.28322 | 79.4876 | B
CP-4649-S07631 | Escoramento metálico para lajes e vigas, c/ escoras tubulares tipo "b" (h=3,30 a 4,50 m), com montagem e desmontagem | PRÓPRIA | SERVICO | m2 | 2552.01 | 13.32 | 33992.7732 | 0.27486 | 79.7624 | B
74106/001 | IMPERMEABILIZACAO DE ESTRUTURAS ENTERRADAS, COM TINTA ASFALTICA, DUAS DEMAOS. | SINAPI | SERVICO | M2 | 3693.66 | 9.2 | 33981.672 | 0.27477 | 80.0372 | C
CP-2729-73883/002 | EXECUCAO DE DRENO FRANCES COM BRITA NUM 3 | PRÓPRIA | SERVICO | M3 | 359.95 | 91.31 | 32867.0345 | 0.26576 | 80.303 | C
CP-2019-020069 | COMPACTACAO DE TERRENO POR MEIO MANUAL | PRÓPRIA | PREPARACAO DO TERRENO | M2 | 2263.96 | 14.45 | 32714.222 | 0.26452 | 80.5675 | C
91931 | CABO DE COBRE FLEXÍVEL ISOLADO, 6 MM², ANTI-CHAMA 0,6/1,0 KV, PARA CIRCUITOS TERMINAIS - FORNECIMENTO E INSTALAÇÃO. AF_12/2015 | SINAPI | SERVICO | M | 5336.56 | 6.13 | 32713.1128 | 0.26451 | 80.832 | C
CP-8244-C1914 | PISO C/FORRAÇÃO TÊXTIL ( CARPETE E = 4mm ) | PRÓPRIA | SERVICO | M2 | 257.87 | 122.92 | 31697.3804 | 0.2563 | 81.0883 | C
COMP-843526 | Bancada em granito cinza, acabamento polido, para cubas | PRÓPRIA | GERAL | m² | 56.25 | 549.01 | 30881.8125 | 0.24971 | 81.338 | C
93211 | EXECUÇÃO DE REFEITÓRIO EM CANTEIRO DE OBRA EM ALVENARIA, NÃO INCLUSO MOBILIÁRIO E EQUIPAMENTOS. AF_02/2016 | SINAPI | SERVICO | M2 | 75.9 | 397.32 | 30156.588 | 0.24384 | 81.5819 | C
COMP-604609 | ELETROCALHA PERFURADA 100X50mm | PRÓPRIA | GERAL | un | 555.96 | 54.24 | 30155.2704 | 0.24383 | 81.8257 | C
93206 | EXECUÇÃO DE ESCRITÓRIO EM CANTEIRO DE OBRA EM ALVENARIA, NÃO INCLUSO MOBILIÁRIO E EQUIPAMENTOS. AF_02/2016 | SINAPI | SERVICO | M2 | 40 | 753.25 | 30130 | 0.24363 | 82.0693 | C
93209 | EXECUÇÃO DE ALMOXARIFADO EM CANTEIRO DE OBRA EM ALVENARIA, INCLUSO PRATELEIRAS. AF_02/2016 | SINAPI | SERVICO | M2 | 50 | 598.18 | 29909 | 0.24184 | 82.3111 | C
73963/010 | POCO DE VISITA PARA REDE DE ESG. SANIT., EM ANEIS DE CONCRETO, DIÂMETRO = 60CM E 110CM, PROF = 200CM, EXCLUINDO TAMPAO FERRO FUNDIDO. | SINAPI | SERVICO | UN | 24 | 1226.87 | 29444.88 | 0.23809 | 82.5492 | C
73937/001 | COBOGO DE CONCRETO (ELEMENTO VAZADO), 7X50X50CM, ASSENTADO COM ARGAMASSA TRACO 1:4 (CIMENTO E AREIA) | SINAPI | SERVICO | M2 | 284.22 | 100.47 | 28555.5834 | 0.2309 | 82.7801 | C
92981 | CABO DE COBRE FLEXÍVEL ISOLADO, 16 MM², ANTI-CHAMA 450/750 V, PARA DISTRIBUIÇÃO - FORNECIMENTO E INSTALAÇÃO. AF_12/2015 | SINAPI | SERVICO | M | 3028.48 | 9.13 | 27650.0224 | 0.22357 | 83.0037 | C
91928 | CABO DE COBRE FLEXÍVEL ISOLADO, 4 MM², ANTI-CHAMA 450/750 V, PARA CIRCUITOS TERMINAIS - FORNECIMENTO E INSTALAÇÃO. AF_12/2015 | SINAPI | SERVICO | M | 5738.29 | 4.8 | 27543.792 | 0.22272 | 83.2264 | C
93213 | EXECUÇÃO DE SANITÁRIO E VESTIÁRIO EM CANTEIRO DE OBRA EM ALVENARIA, NÃO INCLUSO MOBILIÁRIO. AF_02/2016 | SINAPI | SERVICO | M2 | 37.8 | 701.67 | 26523.126 | 0.21446 | 83.4409 | C
92368 | TUBO DE AÇO GALVANIZADO COM COSTURA, CLASSE MÉDIA, DN 80 (3"), CONEXÃO ROSQUEADA, INSTALADO EM REDE DE ALIMENTAÇÃO PARA HIDRANTE - FORNECIMENTO E INSTALAÇÃO. AF_12/2015 | SINAPI | SERVICO | M | 381 | 69.31 | 26407.11 | 0.21352 | 83.6544 | C
9537 | LIMPEZA FINAL DA OBRA | SINAPI | SERVICO | M2 | 11710.23 | 2.21 | 25879.6083 | 0.20926 | 83.8637 | C
92763 | ARMAÇÃO DE PILAR OU VIGA DE UMA ESTRUTURA CONVENCIONAL DE CONCRETO ARMADO EM UM EDIFÍCIO DE MÚLTIPLOS PAVIMENTOS UTILIZANDO AÇO CA-50 DE 12.5 MM - MONTAGEM. AF_12/2015 | SINAPI | SERVICO | KG | 4017.04 | 6.25 | 25106.5 | 0.20301 | 84.0667 | C
90106 | ESCAVAÇÃO MECANIZADA DE VALA COM PROFUNDIDADE ATÉ 1,5 M (MÉDIA ENTRE MONTANTE E JUSANTE/UMA COMPOSIÇÃO POR TRECHO) COM RETROESCAVADEIRA (CAPACIDADE DA CAÇAMBA DA RETRO: 0,26 M3 / POTÊNCIA: 88 HP), LARGURA DE 0,8 M A 1,5 M, EM SOLO DE 1A CATEGORIA, LOCAISCOM BAIXO NÍVEL DE INTERFERÊNCIA. AF_01/2015 | SINAPI | SERVICO | M3 | 2211.44 | 11.33 | 25055.6152 | 0.2026 | 84.2693 | C
73922/003 | PISO CIMENTADO TRACO 1:3 (CIMENTO E AREIA) ACABAMENTO LISO ESPESSURA 2,0CM, PREPARO MANUAL DA ARGAMASSA | SINAPI | SERVICO | M2 | 649.36 | 38.31 | 24876.9816 | 0.20115 | 84.4704 | C
91930 | CABO DE COBRE FLEXÍVEL ISOLADO, 6 MM², ANTI-CHAMA 450/750 V, PARA CIRCUITOS TERMINAIS - FORNECIMENTO E INSTALAÇÃO. AF_12/2015 | SINAPI | SERVICO | M | 4360.86 | 5.65 | 24638.859 | 0.19923 | 84.6697 | C
CP-5391-84042 | CALHA DE CONCRETO, 40X15 CM ESPESSURA DE 8 CM, PREPARADO EM BETONEIRAE CIMENTADO LISO EXECUTADO COM ARGAMASSA TRACO 1:4 (CIMENTO E AREIA MEDIA NAO PENEIRADA), PREPARO MANUAL | PRÓPRIA | SERVICO | M | 188.11 | 130.13 | 24478.7543 | 0.19793 | 84.8676 | C
CP-0614-83475 | LUMINARIA FECHADA PARA ILUMINACAO PUBLICA COM REATOR DE PARTIDA RAPIDACOM LAMPADA A VAPOR DE MERCURIO 2X250W - FORNECIMENTO E INSTALACAO | PRÓPRIA | SERVICO | UN | 40 | 589.59 | 23583.6 | 0.19069 | 85.0583 | C
5968 | IMPERMEABILIZACAO DE SUPERFICIE COM ARGAMASSA DE CIMENTO E AREIA (MEDIA), TRACO 1:3, COM ADITIVO IMPERMEABILIZANTE, E=2CM. | SINAPI | SERVICO | M2 | 706.3 | 32.89 | 23230.207 | 0.18784 | 85.2461 | C
94231 | RUFO EM CHAPA DE AÇO GALVANIZADO NÚMERO 24, CORTE DE 25 CM, INCLUSO TRANSPORTE VERTICAL. AF_06/2016 | SINAPI | SERVICO | M | 780.72 | 28.87 | 22539.3864 | 0.18225 | 85.4284 | C
91929 | CABO DE COBRE FLEXÍVEL ISOLADO, 4 MM², ANTI-CHAMA 0,6/1,0 KV, PARA CIRCUITOS TERMINAIS - FORNECIMENTO E INSTALAÇÃO. AF_12/2015 | SINAPI | SERVICO | M | 4894.11 | 4.55 | 22268.2005 | 0.18006 | 85.6084 | C
COMP-317808 | CHAPIM METÁLICO COM LARGURA DE 0,18cm | PRÓPRIA | SERVICO | m | 753.1 | 29.4 | 22141.14 | 0.17903 | 85.7875 | C
92917 | ARMAÇÃO DE ESTRUTURAS DE CONCRETO ARMADO, EXCETO VIGAS, PILARES, LAJES E FUNDAÇÕES PROFUNDAS (DE EDIFÍCIOS DE MÚLTIPLOS PAVIMENTOS, EDIFICAÇÃO TÉRREA OU SOBRADO), UTILIZANDO AÇO CA-50 DE 8.0 MM - MONTAGEM. AF_12/2015 | SINAPI | SERVICO | KG | 2256.7 | 9.8 | 22115.66 | 0.17882 | 85.9663 | C
74131/006 | QUADRO DE DISTRIBUICAO DE ENERGIA DE EMBUTIR, EM CHAPA METALICA, PARA 32 DISJUNTORES TERMOMAGNETICOS MONOPOLARES, COM BARRAMENTO TRIFASICO E NEUTRO, FORNECIMENTO E INSTALACAO | SINAPI | SERVICO | UN | 28 | 775.1 | 21702.8 | 0.17549 | 86.1418 | C
87879 | CHAPISCO APLICADO EM ALVENARIAS E ESTRUTURAS DE CONCRETO INTERNAS, COM COLHER DE PEDREIRO. ARGAMASSA TRAÇO 1:3 COM PREPARO EM BETONEIRA 400L. AF_06/2014 | SINAPI | SERVICO | M2 | 8752.41 | 2.47 | 21618.4527 | 0.1748 | 86.3166 | C
CP-2237-S09713 | Escada marinheiro com guarda corpo, L=45cm, executada em barras chata galvanizada 1 1/4" x 5/16", e guarda corpo d=65cm em barra chata galv.d=1"x1/8", sendo degraus em barra red. d=5/8", espaçados de 30cm, inclusive lixamento e pintura, fornec e inst | PRÓPRIA | SERVICO | m | 22.76 | 948.4 | 21585.584 | 0.17454 | 86.4911 | C
CP-3016-000089 | PROJETO ""AS BUILT"" ARQUITETURA | PRÓPRIA | PROJETOS | M2 | 5641.23 | 3.82 | 21549.4986 | 0.17425 | 86.6653 | C
CP-2113-000064 | PROJETO ""AS BUILT"" INSTALACOES GERAIS | PRÓPRIA | PROJETOS | M2 | 5641.23 | 3.82 | 21549.4986 | 0.17425 | 86.8396 | C
92915 | ARMAÇÃO DE ESTRUTURAS DE CONCRETO ARMADO, EXCETO VIGAS, PILARES, LAJES E FUNDAÇÕES PROFUNDAS (DE EDIFÍCIOS DE MÚLTIPLOS PAVIMENTOS, EDIFICAÇÃO TÉRREA OU SOBRADO), UTILIZANDO AÇO CA-60 DE 5.0 MM - MONTAGEM. AF_12/2015 | SINAPI | SERVICO | KG | 1885.2 | 11.35 | 21397.02 | 0.17301 | 87.0126 | C
92983 | CABO DE COBRE FLEXÍVEL ISOLADO, 25 MM², ANTI-CHAMA 450/750 V, PARA DISTRIBUIÇÃO - FORNECIMENTO E INSTALAÇÃO. AF_12/2015 | SINAPI | SERVICO | M | 1293.82 | 16.22 | 20985.7604 | 0.16969 | 87.1823 | C
83659 | BOCA DE LOBO EM ALVENARIA TIJOLO MACICO, REVESTIDA C/ ARGAMASSA DE CIMENTO E AREIA 1:3, SOBRE LASTRO DE CONCRETO 10CM E TAMPA DE CONCRETO ARMADO | SINAPI | SERVICO | UN | 32 | 651.72 | 20855.04 | 0.16863 | 87.3509 | C
93197 | CONTRAVERGA MOLDADA IN LOCO EM CONCRETO PARA VÃOS DE MAIS DE 1,5 M DE COMPRIMENTO. AF_03/2016 | SINAPI | SERVICO | M | 569.55 | 36.39 | 20725.9245 | 0.16759 | 87.5185 | C
CP-8986-065260 | DISJUNTOR AUTOMÁTICO A VOLUME DE ÓLEO REDUZIDO-400A-15KV-400MVA. | PRÓPRIA | INSTALACOES ELETRICAS | UN | 2 | 10188.67 | 20377.34 | 0.16477 | 87.6833 | C
CP-2170-S00660 | Disjuntor tripolar tipo compacto e aberto 1250A - 50 ka instalado | PRÓPRIA | SERVICO | un | 2 | 10019.76 | 20039.52 | 0.16204 | 87.8453 | C
91870 | ELETRODUTO RÍGIDO ROSCÁVEL, PVC, DN 20 MM (1/2"), PARA CIRCUITOS TERMINAIS, INSTALADO EM PAREDE - FORNECIMENTO E INSTALAÇÃO. AF_12/2015 | SINAPI | SERVICO | M | 2714.89 | 6.98 | 18949.9322 | 0.15323 | 87.9985 | C
CP-6507-73910/009 | Porta dupla de giro com forra em madeira de lei, e folha semioca com revestimento melamínico branco e barras anti-pânico e fita intumescentes em torno do batente. (2,06x2,1m) | PRÓPRIA | SERVICO | UN | 10 | 1889.09 | 18890.9 | 0.15275 | 88.1513 | C
88431 | APLICAÇÃO MANUAL DE PINTURA COM TINTA TEXTURIZADA ACRÍLICA EM PAREDES EXTERNAS DE CASAS, DUAS CORES. AF_06/2014 | SINAPI | SERVICO | M2 | 1185.43 | 15.7 | 18611.251 | 0.15049 | 88.3018 | C
91871 | ELETRODUTO RÍGIDO ROSCÁVEL, PVC, DN 25 MM (3/4"), PARA CIRCUITOS TERMINAIS, INSTALADO EM PAREDE - FORNECIMENTO E INSTALAÇÃO. AF_12/2015 | SINAPI | SERVICO | M | 2229.13 | 8.08 | 18011.3704 | 0.14564 | 88.4474 | C
CP-7469-COMP-550316 | PISO TÁTIL DIRECIONAL EM BORRACHA NA COR VERMELHA, ESPESSURA 0,05 MM, COLADO COM COLA CONTATO PARA CHAPA VINÍLICA / BORRACHA SOBRE PISO EXISTENTE | PRÓPRIA | GERAL | M² | 116.28 | 153.86 | 17890.8408 | 0.14466 | 88.5921 | C
COMP-542411 | Avisador audiovisual, 24Vcc | PRÓPRIA | GERAL | un | 14 | 1247.64 | 17466.96 | 0.14124 | 88.7333 | C
93189 | VERGA MOLDADA IN LOCO EM CONCRETO PARA PORTAS COM MAIS DE 1,5 M DE VÃO. AF_03/2016 | SINAPI | SERVICO | M | 422.93 | 41.02 | 17348.5886 | 0.14028 | 88.8736 | C
COMP-617697 | Grampo tipo "C" (Balancim para fixador, Porca e Contraporca 3/8", 02 Arruelas Lisas 3/8", Vergalhão Rosca 3/8" e Abraçadeira) | PRÓPRIA | GERAL | un | 1205 | 14.32 | 17255.6 | 0.13953 | 89.0131 | C
93382 | REATERRO MANUAL DE VALAS COM COMPACTAÇÃO MECANIZADA. AF_04/2016 | SINAPI | SERVICO | M3 | 621.27 | 27.5 | 17084.925 | 0.13815 | 89.1513 | C
COMP-555511 | Condulete universal 4x2" - embutido | PRÓPRIA | MATERIAL | unid | 856 | 19.64 | 16811.84 | 0.13594 | 89.2872 | C
CP-4151-73892/002 | EXECUÇÃO DE PASSEIO (CALÇADA) EM CONCRETO 12 MPA, TRAÇO 1:3:5 (CIMENTO/AREIA/BRITA), PREPARO MECÂNICO, ESPESSURA 7CM, COM JUNTA DE DILATAÇÃOEM MADEIRA, INCLUSO LANÇAMENTO E ADENSAMENTO | PRÓPRIA | SERVICO | M2 | 517.74 | 32.4 | 16774.776 | 0.13564 | 89.4228 | C
92916 | ARMAÇÃO DE ESTRUTURAS DE CONCRETO ARMADO, EXCETO VIGAS, PILARES, LAJES E FUNDAÇÕES PROFUNDAS (DE EDIFÍCIOS DE MÚLTIPLOS PAVIMENTOS, EDIFICAÇÃO TÉRREA OU SOBRADO), UTILIZANDO AÇO CA-50 DE 6.3 MM - MONTAGEM. AF_12/2015 | SINAPI | SERVICO | KG | 1589.28 | 10.32 | 16401.3696 | 0.13262 | 89.5555 | C
87749 | CONTRAPISO EM ARGAMASSA PRONTA, PREPARO MANUAL, APLICADO EM ÁREAS MOLHADAS SOBRE LAJE, ADERIDO, ESPESSURA 3CM. AF_06/2014 | SINAPI | SERVICO | M2 | 230.64 | 70.34 | 16223.2176 | 0.13118 | 89.6866 | C
CP-2943-75220 | CUMEEIRA EM CHAPA DE AÇO PRÉ-PINTADO COR BRANCO NEVE, TIPO LISA DENTADA, LARGURA: 50cm, ISOESTE OU EQUIVALENTE TÉCNICO. FORNECIMENTO E INSTALAÇÃO. | PRÓPRIA | SERVICO | M | 305.65 | 53.03 | 16208.6195 | 0.13106 | 89.8177 | C
CP-9123-180579 | PREPARO DE PAREDES COM MASSA ACRILICA | PRÓPRIA | PINTURAS | M2 | 1326.9 | 11.95 | 15856.455 | 0.12821 | 89.9459 | C
CP-6506-73910/009 | Porta dupla de giro com forra em madeira de lei, e folha semioca com revestimento melamínico branco. (2,06x2,1m) | PRÓPRIA | SERVICO | UN | 16 | 986.05 | 15776.8 | 0.12757 | 90.0735 | C
91992 | TOMADA ALTA DE EMBUTIR (1 MÓDULO), 2P+T 10 A, INCLUINDO SUPORTE E PLACA - FORNECIMENTO E INSTALAÇÃO. AF_12/2015 | SINAPI | SERVICO | UN | 525 | 29.85 | 15671.25 | 0.12672 | 90.2002 | C
COMP-942375 | PISO TÁTIL DIRECIONAL EM CONCRETO NA COR VERMELHA, ESPESSURA 2,0 CM, ASSENTADO SOBRE CONTRAPISO COM ARGAMASSA DE CIMENTO E AREIA | PRÓPRIA | GERAL | m² | 160.67 | 96.53 | 15509.4751 | 0.12541 | 90.3256 | C
83449 | CAIXA DE PASSAGEM 60X60X70 FUNDO BRITA COM TAMPA | SINAPI | SERVICO | UN | 50 | 305.28 | 15264 | 0.12342 | 90.449 | C
CP-1643-C4778 | REDE FRIGORÍGENA C/ TUBO DE COBRE 1/2" FLEXÍVEL, ISOLADO COM BORRACHA ELASTOMÉRICA, SUSTENTAÇÃO, SOLDA E LIMPEZA | PRÓPRIA | SERVICO | M | 400 | 37.66 | 15064 | 0.12181 | 90.5708 | C
93358 | ESCAVAÇÃO MANUAL DE VALAS. AF_03/2016 | SINAPI | SERVICO | M3 | 260.14 | 56.25 | 14632.875 | 0.11832 | 90.6892 | C
86932 | VASO SANITÁRIO SIFONADO COM CAIXA ACOPLADA LOUÇA BRANCA - PADRÃO MÉDIO, INCLUSO ENGATE FLEXÍVEL EM METAL CROMADO, 1/2? X 40CM - FORNECIMENTO E INSTALAÇÃO. AF_12/2013 | SINAPI | SERVICO | UN | 40 | 363.93 | 14557.2 | 0.11771 | 90.8069 | C
93583 | EXECUÇÃO DE CENTRAL DE FÔRMAS, PRODUÇÃO DE ARGAMASSA OU CONCRETO EM CANTEIRO DE OBRA, NÃO INCLUSO MOBILIÁRIO E EQUIPAMENTOS. AF_04/2016 | SINAPI | SERVICO | M2 | 45.36 | 319.03 | 14471.2008 | 0.11701 | 90.9239 | C
CP-3720 | BARRA DE APOIO LAVATORIO DE CANTO, EM ACO INOX POLIDO, DIAMETRO MINIMO 3 CM. | PRÓPRIA | GERAL | UN | 22 | 643.75 | 14162.5 | 0.11452 | 91.0384 | C
74121/001 | JUNTA DE DILATACAO PARA IMPERMEABILIZACAO, COM SELANTE ELASTICO MONOCOMPONENTE A BASE DE POLIURETANO, DIMENSOES 1X1CM. | SINAPI | SERVICO | M | 701.66 | 20.05 | 14068.283 | 0.11375 | 91.1521 | C
COMP-550316 | PISO TÁTIL DE ALERTA EM BORRACHA NA COR VERMELHA, ESPESSURA 0,05 MM, COLADO COM COLA CONTATO PARA CHAPA VINÍLICA / BORRACHA SOBRE PISO EXISTENTE | PRÓPRIA | GERAL | M² | 89.11 | 153.86 | 13710.4646 | 0.11086 | 91.263 | C
94652 | TUBO, PVC, SOLDÁVEL, DN 60 MM, INSTALADO EM RESERVAÇÃO DE ÁGUA DE EDIFICAÇÃO QUE POSSUA RESERVATÓRIO DE FIBRA/FIBROCIMENTO FORNECIMENTO E INSTALAÇÃO. AF_06/2016 | SINAPI | SERVICO | M | 494.27 | 27.01 | 13350.2327 | 0.10795 | 91.371 | C
CP-5203-COMP-843627 | Rack fechado, de piso, padrão 19 " com 24U de altura útil, fornecimento e instalação. | PRÓPRIA | GERAL | un | 4 | 3333.54 | 13334.16 | 0.10782 | 91.4788 | C
CP-0415-C3909 | CONEXÃO DE SOLDA EXOTÉRMICA - GY - CABO A HASTE 50MM² | PRÓPRIA | SERVICO | UN | 279 | 47.46 | 13241.34 | 0.10707 | 91.5858 | C
72315 | TERMINAL AEREO EM ACO GALVANIZADO COM BASE DE FIXACAO H = 30CM | SINAPI | SERVICO | UN | 504 | 26.04 | 13124.16 | 0.10612 | 91.692 | C
COMP-744313 | Porta de giro com forra em madeira de lei e folha semioca com revestimento melamínico branco, com proteção contra impactos e barra interna (PNE). (0,96x2,1m) | PRÓPRIA | GERAL | und | 13 | 998.17 | 12976.21 | 0.10492 | 91.7969 | C
88483 | APLICAÇÃO DE FUNDO SELADOR LÁTEX PVA EM PAREDES, UMA DEMÃO. AF_06/2014 | SINAPI | SERVICO | M2 | 5291.27 | 2.44 | 12910.6988 | 0.10439 | 91.9013 | C
CP-5813-72309 | ELETRODUTO DE ACO GALVANIZADO ELETROLITICO DN 25MM (1), TIPO LEVE - FORNECIMENTO E INSTALACAO | PRÓPRIA | SERVICO | M | 631.21 | 20.42 | 12889.3082 | 0.10422 | 92.0055 | C
CP-9003-C4777 | REDE FRIGORÍGENA C/ TUBO DE COBRE 3/8" FLEXÍVEL, ISOLADO COM BORRACHA ELASTOMÉRICA, SUSTENTAÇÃO, SOLDA E LIMPEZA | PRÓPRIA | SERVICO | M | 425 | 30.2 | 12835 | 0.10378 | 92.1093 | C
CP-1182-I000702 | ELETROCALHA DUTO LISO U 100x500x3000mm #24 | PRÓPRIA | MATERIAL | M | 240.29 | 53.34 | 12817.0686 | 0.10364 | 92.2129 | C
CP-5444-C4779 | REDE FRIGORÍGENA C/ TUBO DE COBRE 5/8" FLEXÍVEL, ISOLADO COM BORRACHA ELASTOMÉRICA, SUSTENTAÇÃO, SOLDA E LIMPEZA | PRÓPRIA | SERVICO | M | 425 | 30.04 | 12767 | 0.10323 | 92.3162 | C
91935 | CABO DE COBRE FLEXÍVEL ISOLADO, 16 MM², ANTI-CHAMA 0,6/1,0 KV, PARA CIRCUITOS TERMINAIS - FORNECIMENTO E INSTALAÇÃO. AF_12/2015 | SINAPI | SERVICO | M | 866.79 | 14.62 | 12672.4698 | 0.10247 | 92.4186 | C
72284 | ABRIGO PARA HIDRANTE, 90X60X17CM, COM REGISTRO GLOBO ANGULAR 45º 2.1/2", ADAPTADOR STORZ 2.1/2", MANGUEIRA DE INCÊNDIO 20M, REDUÇÃO 2.1/2X1.1/2" E ESGUICHO EM LATÃO 1.1/2" - FORNECIMENTO E INSTALAÇÃO | SINAPI | SERVICO | UN | 10 | 1248.28 | 12482.8 | 0.10093 | 92.5196 | C
68069 | HASTE COPPERWELD 5/8? X 3,0M COM CONECTOR | SINAPI | SERVICO | UN | 261 | 47.72 | 12454.92 | 0.10071 | 92.6203 | C
COMP-135023 | CONDULETE DE ALUMINIO TIPO T, PARA ELETRODUTO ROSCAVEL DE 4", COM TAMPA CEGA | PRÓPRIA | GERAL | un | 61 | 200.05 | 12203.05 | 0.098672 | 92.7189 | C
COMP-391447 | Detalhe detector de fumaça suspenção para tirante, tirante 1/4" galvanizado e abraçadeira. Fornecimento e execução. | PRÓPRIA | GERAL | un | 245.22 | 48.66 | 11932.4052 | 0.096484 | 92.8154 | C
95601 | ARRASAMENTO MECANICO DE ESTACA DE CONCRETO ARMADO, DIAMETROS DE ATÉ 40 CM. AF_11/2016 | SINAPI | SERVICO | UN | 796 | 14.98 | 11924.08 | 0.096416 | 92.9118 | C
CP-8225 | Barra de apoio para deficientes em aço inox l=80cm, ø=1 1/2" | PRÓPRIA | SERVICO | un | 41 | 287.81 | 11800.21 | 0.095415 | 93.0073 | C
CP-1679-100835 | PERGOLA EXTERNA EM CONCRETO ESTRUTURADO | PRÓPRIA | COBERTURAS | M2 | 133.65 | 86.78 | 11598.147 | 0.093781 | 93.101 | C
CP-3686-74215/002 | MODULO TIPO: REDE DE AGUA, COM FORNECIMENTO E ASSENTAMENTO DE TUBO PVCDEFOFO 150MM EB-1208 P/ REDE AGUA JE 1 MPA, COMPREENDENDO: LOCACAO, CADASTRAMENTO DE INTERFERENCIAS, ESCAVACAO E REATERRO COMPACTADO DE VALA, EXCETO ROCHA, ATE 1,50 M. | PRÓPRIA | SERVICO | M | 132 | 87.4 | 11536.8 | 0.093285 | 93.1943 | C
89512 | TUBO PVC, SÉRIE R, ÁGUA PLUVIAL, DN 100 MM, FORNECIDO E INSTALADO EM RAMAL DE ENCAMINHAMENTO. AF_12/2014 | SINAPI | SERVICO | M | 318.7 | 35.86 | 11428.582 | 0.09241 | 93.2867 | C
CP-0848-014300 | CONSUMO DE ENERGIA (LUZ E FORCA) EM SERVICOS DE OBRAS | PRÓPRIA | CONSUMOS | Kwh | 18052 | 0.62 | 11192.24 | 0.090499 | 93.3772 | C
93584 | EXECUÇÃO DE DEPÓSITO EM CANTEIRO DE OBRA EM CHAPA DE MADEIRA COMPENSADA, NÃO INCLUSO MOBILIÁRIO. AF_04/2016 | SINAPI | SERVICO | M2 | 25 | 443.73 | 11093.25 | 0.089698 | 93.4669 | C
CP-5580-C3659 | PORTÃO DE METALON E BARRA CHATA DE FERRO C/FECHADURA E DOBRADIÇA, INCLUS. PINTURA ESMALTE SINTÉTICO | PRÓPRIA | SERVICO | M2 | 34.88 | 312.59 | 10903.1392 | 0.088161 | 93.5551 | C
85005 | ESPELHO CRISTAL, ESPESSURA 4MM, COM PARAFUSOS DE FIXACAO, SEM MOLDURA | SINAPI | SERVICO | M2 | 44.47 | 238.19 | 10592.3093 | 0.085648 | 93.6407 | C
CP-3803-C4776 | REDE FRIGORÍGENA C/ TUBO DE COBRE 1/4" FLEXÍVEL, ISOLADO COM BORRACHA ELASTOMÉRICA, SUSTENTAÇÃO, SOLDA E LIMPEZA | PRÓPRIA | SERVICO | M | 450 | 22.87 | 10291.5 | 0.083216 | 93.7239 | C
CP-6804-S08613 | Corrimão em tubo de aço galvanizado (altura = 0,92 m), com barras verticais a cada 2.00m (1 1/2"), barra horizontal intermediária (1 1/4") e barra horizontal superior (1 1/4") | PRÓPRIA | SERVICO | m | 74.67 | 132.4 | 9886.308 | 0.079939 | 93.8039 | C
COMP-673415 | Caixa de Inspeção - Cimento - 300x300mm | PRÓPRIA | GERAL | un | 74 | 133.5 | 9879 | 0.07988 | 93.8838 | C
93582 | EXECUÇÃO DE CENTRAL DE ARMADURA EM CANTEIRO DE OBRA, NÃO INCLUSO MOBILIÁRIO E EQUIPAMENTOS. AF_04/2016 | SINAPI | SERVICO | M2 | 57.6 | 169.76 | 9778.176 | 0.079065 | 93.9628 | C
72900 | TRANSPORTE DE ENTULHO COM CAMINHAO BASCULANTE 6 M3, RODOVIA PAVIMENTADA, DMT 0,5 A 1,0 KM | SINAPI | SERVICO | M3 | 1875.7 | 5.11 | 9584.827 | 0.077502 | 94.0403 | C
74130/005 | DISJUNTOR TERMOMAGNETICO TRIPOLAR PADRAO NEMA (AMERICANO) 60 A 100A 240V, FORNECIMENTO E INSTALACAO | SINAPI | SERVICO | UN | 72 | 132.83 | 9563.76 | 0.077331 | 94.1177 | C
CP-3979-014021 | CONSUMO AGUA E ESGOTO OBRAS ATE 20.000m2 | PRÓPRIA | CONSUMOS | M³ | 784 | 12.1 | 9486.4 | 0.076706 | 94.1944 | C
COMP-235591 | Curva horizontal de 90º para eletrocalha.fornecimento e instalação. | PRÓPRIA | MATERIAL | un | 59 | 160.37 | 9461.83 | 0.076507 | 94.2709 | C
72264 | TERMINAL OU CONECTOR DE PRESSAO - PARA CABO 70MM2 - FORNECIMENTO E INSTALACAO | SINAPI | SERVICO | UN | 495 | 18.68 | 9246.6 | 0.074767 | 94.3456 | C
94228 | CALHA EM CHAPA DE AÇO GALVANIZADO NÚMERO 24, DESENVOLVIMENTO DE 50 CM, INCLUSO TRANSPORTE VERTICAL. AF_06/2016 | SINAPI | SERVICO | M | 172.55 | 53.57 | 9243.5035 | 0.074742 | 94.4204 | C
COMP-239388 | Luminária de emergência autônoma com lâmpadas fluorescente de 2x8w. Com autonomia de 2horas. Bateria selada de 6v 4Ah, recarregável – 220V | PRÓPRIA | GERAL | un | 224 | 40.26 | 9018.24 | 0.07292 | 94.4933 | C
87248 | REVESTIMENTO CERÂMICO PARA PISO COM PLACAS TIPO ESMALTADA EXTRA DE DIMENSÕES 35X35 CM APLICADA EM AMBIENTES DE ÁREA MAIOR QUE 10 M2. AF_06/2014 | SINAPI | SERVICO | M2 | 319.95 | 27.97 | 8949.0015 | 0.07236 | 94.5657 | C
90695 | TUBO DE PVC PARA REDE COLETORA DE ESGOTO DE PAREDE MACIÇA, DN 150 MM, JUNTA ELÁSTICA, INSTALADO EM LOCAL COM NÍVEL BAIXO DE INTERFERÊNCIAS - FORNECIMENTO E ASSENTAMENTO. AF_06/2015 | SINAPI | SERVICO | M | 240.55 | 36.99 | 8897.9445 | 0.071948 | 94.6376 | C
83447 | CAIXA DE PASSAGEM 40X40X50 FUNDO BRITA COM TAMPA | SINAPI | SERVICO | UN | 62 | 143.46 | 8894.52 | 0.07192 | 94.7095 | C
72554 | EXTINTOR DE CO2 6KG - FORNECIMENTO E INSTALACAO | SINAPI | SERVICO | UN | 18 | 489.71 | 8814.78 | 0.071275 | 94.7808 | C
83450 | CAIXA DE PASSAGEM 80X80X62 FUNDO BRITA COM TAMPA | SINAPI | SERVICO | UN | 24 | 363.74 | 8729.76 | 0.070588 | 94.8514 | C
41595 | PINTURA ACRILICA DE FAIXAS DE DEMARCACAO EM QUADRA POLIESPORTIVA, 5 CM DE LARGURA | SINAPI | SERVICO | M | 926 | 9.27 | 8584.02 | 0.069409 | 94.9208 | C
90697 | TUBO DE PVC PARA REDE COLETORA DE ESGOTO DE PAREDE MACIÇA, DN 250 MM, JUNTA ELÁSTICA, INSTALADO EM LOCAL COM NÍVEL BAIXO DE INTERFERÊNCIAS - FORNECIMENTO E ASSENTAMENTO. AF_06/2015 | SINAPI | SERVICO | M | 90.5 | 94.37 | 8540.485 | 0.069057 | 94.9899 | C
94996 | EXECUÇÃO DE PASSEIO (CALÇADA) OU PISO DE CONCRETO COM CONCRETO MOLDADO IN LOCO, FEITO EM OBRA, ACABAMENTO CONVENCIONAL, ESPESSURA 10 CM, ARMADO. AF_07/2016 | SINAPI | SERVICO | M2 | 119.99 | 70.77 | 8491.6923 | 0.068663 | 95.0585 | C
CP-9402-83744 | PROTECAO MECANICA DE SUPERFICIE COM ARGAMASSA DE CIMENTO E AREIA, TRACO 1:6 CM, E=3 CM | PRÓPRIA | SERVICO | M2 | 318.54 | 26.37 | 8399.8998 | 0.06792 | 95.1264 | C
88485 | APLICAÇÃO DE FUNDO SELADOR ACRÍLICO EM PAREDES, UMA DEMÃO. AF_06/2014 | SINAPI | SERVICO | M2 | 4539.48 | 1.83 | 8307.2484 | 0.067171 | 95.1936 | C
COMP-896770 | Porta de giro em chapa dobrada aço pré zincado com acabamento em pintura eletrostática branca | PRÓPRIA | GERAL | UND | 10.95 | 757.65 | 8296.2675 | 0.067082 | 95.2607 | C
COMP-784652 | Fornecimento e assentamento de lavatório suspenso de canto com cuba integrada circular diâmetro de 30cm na cor branca (celite ou similar), inclusive sifão e válvula metálicos; engate flexível em pvc e demais acessórios e torneira cromada. | PRÓPRIA | GERAL | unid | 16 | 514.77 | 8236.32 | 0.066598 | 95.3273 | C
85180 | PLANTIO DE GRAMA ESMERALDA EM ROLO | SINAPI | SERVICO | M2 | 549.59 | 14.7 | 8078.973 | 0.065325 | 95.3926 | C
COMP-648942 | Suporte vertical para eletrocalha 100x50mm | PRÓPRIA | GERAL | un | 333 | 23.44 | 7805.52 | 0.063114 | 95.4557 | C
CP-3914-061315 | Tomada RJ 45 dupla para rede de dados, com placa (categoria 5e) | PRÓPRIA | INSTALACOES ELETRICAS | UN | 155 | 50.23 | 7785.65 | 0.062954 | 95.5187 | C
95749 | ELETRODUTO DE AÇO GALVANIZADO, CLASSE LEVE, DN 20 MM (3/4??), APARENTE, INSTALADO EM PAREDE - FORNECIMENTO E INSTALAÇÃO. AF_11/2016_P | SINAPI | SERVICO | M | 716.29 | 10.83 | 7757.4207 | 0.062725 | 95.5814 | C
CP-9534-73905/001 | Bandeira com forra (15cm) em madeira de lei e fechamento em vidro incolor 4mm. (0,96x0,30) | PRÓPRIA | SERVICO | UN | 71 | 108.64 | 7713.44 | 0.06237 | 95.6438 | C
COMP-269309 | Fornecimento e assentamento de bacia sanitária de louça branca, qualidade "A", inclusive assento para portadores de necessidades especiais (linha Izy/deca ou equivalente técnico) e demais acessórios | PRÓPRIA | GERAL | un | 16 | 478.47 | 7655.52 | 0.061901 | 95.7057 | C
83742 | IMPERMEABILIZACAO DE SUPERFICIE COM EMULSAO ASFALTICA A BASE D'AGUA | SINAPI | SERVICO | M2 | 325.84 | 23.44 | 7637.6896 | 0.061757 | 95.7674 | C
CP-8002-7011 | ESCAVACAO E ACERTO MANUAL NA FAIXA DE 0,45M DE LARGURA P/ EXECUCAODE MEIO-FIO E SARJETA CONJUGADOS | PRÓPRIA | SERVICO | M | 1441.62 | 5.12 | 7381.0944 | 0.059683 | 95.8271 | C
CP-8548-83623 | GRELHA DE FERRO FUNDIDO PARA CALHA DE PISO, FORNECIMENTO E ASSENTAMENTO | PRÓPRIA | SERVICO | M | 34.95 | 210.24 | 7347.888 | 0.059414 | 95.8865 | C
74131/004 | QUADRO DE DISTRIBUICAO DE ENERGIA DE EMBUTIR, EM CHAPA METALICA, PARA 18 DISJUNTORES TERMOMAGNETICOS MONOPOLARES, COM BARRAMENTO TRIFASICO E NEUTRO, FORNECIMENTO E INSTALACAO | SINAPI | SERVICO | UN | 21 | 343.67 | 7217.07 | 0.058356 | 95.9449 | C
COMP-207300 | PISO EM CONCRETO 20 MPA PREPARO MECANICO, ESPESSURA 7CM, INCLUSO JUNTAS DE DILATACAO EM MADEIRA (RAMPA) | PRÓPRIA | GERAL | m² | 182.79 | 39.44 | 7209.2376 | 0.058293 | 96.0032 | C
CP-1651-72308 | ELETRODUTO DE ACO GALVANIZADO ELETROLITICO DN 20MM (3/4), TIPO LEVE -FORNECIMENTO E INSTALACAO | PRÓPRIA | SERVICO | M | 368.42 | 19.4 | 7147.348 | 0.057792 | 96.061 | C
91341 | PORTA EM ALUMÍNIO DE ABRIR TIPO VENEZIANA COM GUARNIÇÃO, FIXAÇÃO COM PARAFUSOS - FORNECIMENTO E INSTALAÇÃO. AF_08/2015 | SINAPI | SERVICO | M2 | 7.78 | 831.35 | 6467.903 | 0.052299 | 96.1133 | C
89449 | TUBO, PVC, SOLDÁVEL, DN 50MM, INSTALADO EM PRUMADA DE ÁGUA - FORNECIMENTO E INSTALAÇÃO. AF_12/2014 | SINAPI | SERVICO | M | 499.28 | 12.83 | 6405.7624 | 0.051796 | 96.1651 | C
CP-3617-065819 | TRANSFORMADOR DE PONTENCIAL BLINDADO EM EPOXI - CLASSE DE EXATIDÃO 0,6-15kV PARA PROTEÇÃO ÍNDICE TRANSFORMAÇÃO 13.800/115V-60Hz | PRÓPRIA | SERVICO | UN | 3 | 2062.69 | 6188.07 | 0.050036 | 96.2151 | C
CP-8078-063067 | ABRACADEIRA TIPO D 1"" E PARAFUSO DE FIXACAO | PRÓPRIA | INSTALACOES ELETRICAS | UN | 563 | 10.54 | 5934.02 | 0.047982 | 96.2631 | C
COMP-811153 | Extintor PQS: - Extintor de carga de pó ABC; 2A, 20B:C de 6Kg, com sinalização e suporte de parede. | PRÓPRIA | GERAL | un | 20 | 290.77 | 5815.4 | 0.047023 | 96.3101 | C
90696 | TUBO DE PVC PARA REDE COLETORA DE ESGOTO DE PAREDE MACIÇA, DN 200 MM, JUNTA ELÁSTICA, INSTALADO EM LOCAL COM NÍVEL BAIXO DE INTERFERÊNCIAS - FORNECIMENTO E ASSENTAMENTO. AF_06/2015 | SINAPI | SERVICO | M | 100.43 | 56.72 | 5696.3896 | 0.04606 | 96.3562 | C
COMP-488435 | Consumo material de escritorio | PRÓPRIA | SERVICO | UND | 1 | 5593.84 | 5593.84 | 0.045231 | 96.4014 | C
94274 | ASSENTAMENTO DE GUIA (MEIO-FIO) EM TRECHO CURVO, CONFECCIONADA EM CONCRETO PRÉ-FABRICADO, DIMENSÕES 100X15X13X30 CM (COMPRIMENTO X BASE INFERIOR X BASE SUPERIOR X ALTURA), PARA VIAS URBANAS (USO VIÁRIO). AF_06/2016 | SINAPI | SERVICO | M | 155.99 | 34.35 | 5358.2565 | 0.043326 | 96.4447 | C
CP-1255-111411 | PORTAO DE ABRIR EM GRADIL DE METALON REDONDO DE 3/4" VERTICAL, COM REQUADRO,ACABAMENTO NATURAL - COMPLETO | PRÓPRIA | ESQUADRIAS DE FERRO | M2 | 15.12 | 352.48 | 5329.4976 | 0.043094 | 96.4878 | C
COMP-568266 | PISO TÁTIL DE ALERTA EM CONCRETO NA COR VERMELHA, ESPESSURA 2,0 CM, ASSENTADO SOBRE CONTRAPISO COM ARGAMASSA DE CIMENTO E AREIA | PRÓPRIA | GERAL | m² | 54.69 | 96.53 | 5279.2257 | 0.042687 | 96.5305 | C
COMP-647497 | Caixa de passagem de PVC octogonal 3x3", fornecimento e instalação | PRÓPRIA | GERAL | un | 655 | 8.05 | 5272.75 | 0.042635 | 96.5732 | C
COMP-574814 | Mobilização da obra | PRÓPRIA | SERVICO | cj | 1 | 5227.52 | 5227.52 | 0.042269 | 96.6154 | C
CP-9542-COMP-574814 | Desmobilização da obra. | PRÓPRIA | SERVICO | cj | 1 | 5227.52 | 5227.52 | 0.042269 | 96.6577 | C
CP-2292-S08750 | Cabo de cobre flexível, blindado com fita de cobre, 3 x 1,5 mm2, tensão 1kv | PRÓPRIA | SERVICO | m | 844.56 | 6.18 | 5219.3808 | 0.042203 | 96.6999 | C
91863 | ELETRODUTO RÍGIDO ROSCÁVEL, PVC, DN 25 MM (3/4"), PARA CIRCUITOS TERMINAIS, INSTALADO EM FORRO - FORNECIMENTO E INSTALAÇÃO. AF_12/2015 | SINAPI | SERVICO | M | 687.73 | 7.48 | 5144.2204 | 0.041595 | 96.7415 | C
COMP-255699 | Ducha higienica com mangueira plástica e registro 1/2, fornecimento e instalação | PRÓPRIA | GERAL | un | 54 | 93.89 | 5070.06 | 0.040996 | 96.7825 | C
92764 | ARMAÇÃO DE PILAR OU VIGA DE UMA ESTRUTURA CONVENCIONAL DE CONCRETO ARMADO EM UM EDIFÍCIO DE MÚLTIPLOS PAVIMENTOS UTILIZANDO AÇO CA-50 DE 16.0 MM - MONTAGEM. AF_12/2015 | SINAPI | SERVICO | KG | 983.28 | 4.92 | 4837.7376 | 0.039117 | 96.8216 | C
72251 | CABO DE COBRE NU 16MM2 - FORNECIMENTO E INSTALACAO | SINAPI | SERVICO | M | 340.37 | 14.21 | 4836.6577 | 0.039109 | 96.8607 | C
74130/004 | DISJUNTOR TERMOMAGNETICO TRIPOLAR PADRAO NEMA (AMERICANO) 10 A 50A 240V, FORNECIMENTO E INSTALACAO | SINAPI | SERVICO | UN | 48 | 97.97 | 4702.56 | 0.038024 | 96.8987 | C
73967/002 | PLANTIO DE ARVORE REGIONAL, ALTURA MAIOR QUE 2,00M, EM CAVAS DE 80X80X80CM | SINAPI | SERVICO | UN | 33 | 140.47 | 4635.51 | 0.037482 | 96.9362 | C
74130/001 | DISJUNTOR TERMOMAGNETICO MONOPOLAR PADRAO NEMA (AMERICANO) 10 A 30A 240V, FORNECIMENTO E INSTALACAO | SINAPI | SERVICO | UN | 310 | 14.88 | 4612.8 | 0.037298 | 96.9735 | C
CP-0235-83691 | TAMPAO FERRO FUNDIDO P/ POCO DE VISITA, 79,5 KG, TIPO T-100 - FORNECIMENTO E INSTALACAO | PRÓPRIA | SERVICO | UN | 24 | 191.44 | 4594.56 | 0.037151 | 97.0107 | C
COMP-540912 | Banco articulado em alumínio com cantos arredondados e acabamento em pintura epóxi branca | PRÓPRIA | GERAL | un | 6 | 759.9 | 4559.4 | 0.036867 | 97.0475 | C
CP-7722-73742/001 | RODAPISO EM GRANILITE BRANCO | PRÓPRIA | SERVICO | M | 121.48 | 37.35 | 4537.278 | 0.036688 | 97.0842 | C
92996 | CABO DE COBRE FLEXÍVEL ISOLADO, 150 MM², ANTI-CHAMA 0,6/1,0 KV, PARA DISTRIBUIÇÃO - FORNECIMENTO E INSTALAÇÃO. AF_12/2015 | SINAPI | SERVICO | M | 50.38 | 88.71 | 4469.2098 | 0.036137 | 97.1204 | C
74130/006 | DISJUNTOR TERMOMAGNETICO TRIPOLAR PADRAO NEMA (AMERICANO) 125 A 150A 240V, FORNECIMENTO E INSTALACAO | SINAPI | SERVICO | UN | 11 | 388.35 | 4271.85 | 0.034542 | 97.1549 | C
CP-5834-COMP-843627 | Rack fechado, de piso, padrão 19 " com 36U de altura útil, da gral metal, fornecimento e instalação. | PRÓPRIA | GERAL | un | 1 | 4257.71 | 4257.71 | 0.034427 | 97.1893 | C
CP-7251-89849 | Tubo pvc, série normal , DN 200mm esgoto ou águas pluviais, fornecimento e instalação , inclusive conecções. | PRÓPRIA | SERVICO | M | 68.55 | 60.57 | 4152.0735 | 0.033573 | 97.2229 | C
94585 | JANELA DE ALUMÍNIO DE CORRER, 4 FOLHAS, FIXAÇÃO COM ARGAMASSA, COM VIDROS, PADRONIZADA. AF_07/2016 | SINAPI | SERVICO | M2 | 7.97 | 515.46 | 4108.2162 | 0.033218 | 97.2561 | C
COMP-429201 | Placa de sinalização saída de emergência retangular fundo verde e pictograma fotoluminescente 0,30x0,15m e placas de extintores | PRÓPRIA | GERAL | un | 99 | 41.27 | 4085.73 | 0.033037 | 97.2892 | C
91924 | CABO DE COBRE FLEXÍVEL ISOLADO, 1,5 MM², ANTI-CHAMA 450/750 V, PARA CIRCUITOS TERMINAIS - FORNECIMENTO E INSTALAÇÃO. AF_12/2015 | SINAPI | SERVICO | M | 2402.7 | 1.7 | 4084.59 | 0.033027 | 97.3222 | C
COMP-473769 | Tomada RJ45 - 1 Módulo Aparente | PRÓPRIA | GERAL | un | 111 | 36.01 | 3997.11 | 0.03232 | 97.3545 | C
86901 | CUBA DE EMBUTIR OVAL EM LOUÇA BRANCA, 35 X 50CM OU EQUIVALENTE - FORNECIMENTO E INSTALAÇÃO. AF_12/2013 | SINAPI | SERVICO | UN | 37 | 107.48 | 3976.76 | 0.032156 | 97.3867 | C
CP-2079-C0447 | BOMBA CENTRÍFUGA DE 5 CV, INCLUSIVE MAT.DE SUCÇÃO | PRÓPRIA | SERVICO | UN | 2 | 1946.68 | 3893.36 | 0.031481 | 97.4181 | C
CP-0442-065818 | TRANSFORMADOR DE CORRENTE BLINDADO EM EPOXI, CLASSE DE EXATIDÃO 5-15kV - PARA PROTEÇÃO RELAÇÃO 30/5A. | PRÓPRIA | INSTALACOES ELETRICAS | UN | 3 | 1273.05 | 3819.15 | 0.030881 | 97.449 | C
89357 | TUBO, PVC, SOLDÁVEL, DN 32MM, INSTALADO EM RAMAL OU SUB-RAMAL DE ÁGUA - FORNECIMENTO E INSTALAÇÃO. AF_12/2014 | SINAPI | SERVICO | M | 184.26 | 20.66 | 3806.8116 | 0.030781 | 97.4798 | C
CP-6065-72312 | ELETRODUTO DE ACO GALVANIZADO ELETROLITICO DN 62MM (2 1/2), TIPO SEMI-PESADO - FORNECIMENTO E INSTALACAO | PRÓPRIA | SERVICO | M | 71.25 | 53.42 | 3806.175 | 0.030776 | 97.5106 | C
92765 | ARMAÇÃO DE PILAR OU VIGA DE UMA ESTRUTURA CONVENCIONAL DE CONCRETO ARMADO EM UM EDIFÍCIO DE MÚLTIPLOS PAVIMENTOS UTILIZANDO AÇO CA-50 DE 20.0 MM - MONTAGEM. AF_12/2015 | SINAPI | SERVICO | KG | 839 | 4.42 | 3708.38 | 0.029985 | 97.5406 | C
89580 | TUBO PVC, SÉRIE R, ÁGUA PLUVIAL, DN 150 MM, FORNECIDO E INSTALADO EM CONDUTORES VERTICAIS DE ÁGUAS PLUVIAIS. AF_12/2014 | SINAPI | SERVICO | M | 87.9 | 41.53 | 3650.487 | 0.029517 | 97.5701 | C
74234/001 | MICTORIO SIFONADO DE LOUCA BRANCA COM PERTENCES, COM REGISTRO DE PRESSAO 1/2" COM CANOPLA CROMADA ACABAMENTO SIMPLES E CONJUNTO PARA FIXACAO - FORNECIMENTO E INSTALACAO | SINAPI | SERVICO | UN | 8 | 452.37 | 3618.96 | 0.029262 | 97.5993 | C
74131/005 | QUADRO DE DISTRIBUICAO DE ENERGIA DE EMBUTIR, EM CHAPA METALICA, PARA 24 DISJUNTORES TERMOMAGNETICOS MONOPOLARES, COM BARRAMENTO TRIFASICO E NEUTRO, FORNECIMENTO E INSTALACAO | SINAPI | SERVICO | UN | 9 | 398.83 | 3589.47 | 0.029024 | 97.6284 | C
88496 | APLICAÇÃO E LIXAMENTO DE MASSA LÁTEX EM TETO, DUAS DEMÃOS. AF_06/2014 | SINAPI | SERVICO | M2 | 204.83 | 17.33 | 3549.7039 | 0.028702 | 97.6571 | C
CP-7637-83540 | Chave de partida trifásica (0,75-1)cv, fornecimento e instalação. | PRÓPRIA | SERVICO | UN | 12 | 288.39 | 3460.68 | 0.027983 | 97.6851 | C
89356 | TUBO, PVC, SOLDÁVEL, DN 25MM, INSTALADO EM RAMAL OU SUB-RAMAL DE ÁGUA - FORNECIMENTO E INSTALAÇÃO. AF_12/2014 | SINAPI | SERVICO | M | 231.31 | 14.88 | 3441.8928 | 0.027831 | 97.7129 | C
CP-4521-C2288 | SOLEIRA PRE-MOLDADA EM GRANILITE, MARMORITE OU GRANITINA, L = *15 CM | PRÓPRIA | SERVICO | M | 31.1 | 110.43 | 3434.373 | 0.02777 | 97.7407 | C
CP-2461-73780/004 | CHAVE PARTIDA DIRETA TRIFASICA P/ MOTOR 5CV-220V C/ FUSIVEL DIAZED 35A | PRÓPRIA | SERVICO | UN | 5 | 669.47 | 3347.35 | 0.027066 | 97.7677 | C
COMP-193342 | Isolador Simples - 200mm | PRÓPRIA | GERAL | un | 473 | 6.84 | 3235.32 | 0.02616 | 97.7939 | C
91872 | ELETRODUTO RÍGIDO ROSCÁVEL, PVC, DN 32 MM (1"), PARA CIRCUITOS TERMINAIS, INSTALADO EM PAREDE - FORNECIMENTO E INSTALAÇÃO. AF_12/2015 | SINAPI | SERVICO | M | 312.45 | 10.35 | 3233.8575 | 0.026149 | 97.82 | C
CP-8508-72948 | COLCHAO DE AREIA PARA PAVIMENTACAO EM PARALELEPIPEDO OU BLOCOS DE CONCRETO INTERTRAVADOS | PRÓPRIA | SERVICO | M3 | 51.12 | 63.19 | 3230.2728 | 0.02612 | 97.8461 | C
91864 | ELETRODUTO RÍGIDO ROSCÁVEL, PVC, DN 32 MM (1"), PARA CIRCUITOS TERMINAIS, INSTALADO EM FORRO - FORNECIMENTO E INSTALAÇÃO. AF_12/2015 | SINAPI | SERVICO | M | 329.08 | 9.75 | 3208.53 | 0.025944 | 97.8721 | C
CP-6480-73905/001 | Bandeira com forra em madeira de lei e fechamento em vidro incolor 4mm. (2,06x0,30m) | PRÓPRIA | SERVICO | UN | 18 | 176.94 | 3184.92 | 0.025753 | 97.8978 | C
40729 | VALVULA DESCARGA 1.1/2" COM REGISTRO, ACABAMENTO EM METAL CROMADO - FORNECIMENTO E INSTALACAO | SINAPI | SERVICO | UN | 16 | 197.82 | 3165.12 | 0.025593 | 97.9234 | C
94964 | CONCRETO FCK = 20MPA, TRAÇO 1:2,7:3 (CIMENTO/ AREIA MÉDIA/ BRITA 1) - PREPARO MECÂNICO COM BETONEIRA 400 L. AF_07/2016 | SINAPI | SERVICO | M3 | 12.6 | 249.82 | 3147.732 | 0.025452 | 97.9489 | C
93669 | DISJUNTOR TRIPOLAR TIPO DIN, CORRENTE NOMINAL DE 20A - FORNECIMENTO E INSTALAÇÃO. AF_04/2016 | SINAPI | SERVICO | UN | 40 | 77.55 | 3102 | 0.025082 | 97.974 | C
89714 | TUBO PVC, SERIE NORMAL, ESGOTO PREDIAL, DN 100 MM, FORNECIDO E INSTALADO EM RAMAL DE DESCARGA OU RAMAL DE ESGOTO SANITÁRIO. AF_12/2014 | SINAPI | SERVICO | M | 81.5 | 36.18 | 2948.67 | 0.023843 | 97.9978 | C
84161 | SOLEIRA DE MARMORE BRANCO, LARGURA 15CM, ESPESSURA 3CM, ASSENTADA SOBRE ARGAMASSA TRACO 1:4 (CIMENTO E AREIA) | SINAPI | SERVICO | M | 51.58 | 56.83 | 2931.2914 | 0.023702 | 98.0215 | C
94655 | TUBO, PVC, SOLDÁVEL, DN 110 MM, INSTALADO EM RESERVAÇÃO DE ÁGUA DE EDIFICAÇÃO QUE POSSUA RESERVATÓRIO DE FIBRA/FIBROCIMENTO FORNECIMENTO E INSTALAÇÃO. AF_06/2016 | SINAPI | SERVICO | M | 43.9 | 66.12 | 2902.668 | 0.023471 | 98.045 | C
91873 | ELETRODUTO RÍGIDO ROSCÁVEL, PVC, DN 40 MM (1 1/4"), PARA CIRCUITOS TERMINAIS, INSTALADO EM PAREDE - FORNECIMENTO E INSTALAÇÃO. AF_12/2015 | SINAPI | SERVICO | M | 229.75 | 12.6 | 2894.85 | 0.023407 | 98.0684 | C
89452 | TUBO, PVC, SOLDÁVEL, DN 85MM, INSTALADO EM PRUMADA DE ÁGUA - FORNECIMENTO E INSTALAÇÃO. AF_12/2014 | SINAPI | SERVICO | M | 83.27 | 34.32 | 2857.8264 | 0.023108 | 98.0915 | C
89509 | TUBO PVC, SÉRIE R, ÁGUA PLUVIAL, DN 50 MM, FORNECIDO E INSTALADO EM RAMAL DE ENCAMINHAMENTO. AF_12/2014 | SINAPI | SERVICO | M | 181.35 | 15.75 | 2856.2625 | 0.023095 | 98.1146 | C
74209/001 | PLACA DE OBRA EM CHAPA DE ACO GALVANIZADO | SINAPI | SERVICO | M2 | 10 | 280.35 | 2803.5 | 0.022669 | 98.1373 | C
94500 | REGISTRO DE GAVETA BRUTO, LATÃO, ROSCÁVEL, 3?, INSTALADO EM RESERVAÇÃO DE ÁGUA DE EDIFICAÇÃO QUE POSSUA RESERVATÓRIO DE FIBRA/FIBROCIMENTO ? FORNECIMENTO E INSTALAÇÃO. AF_06/2016 | SINAPI | SERVICO | UN | 6 | 466.6 | 2799.6 | 0.022637 | 98.1599 | C
CP-7331-74130/008 | DISJUNTOR TERMOMAGNETICO TRIPOLAR EM CAIXA MOLDADA 300A 600V, FORNECIMENTO E INSTALACAO | PRÓPRIA | SERVICO | UN | 2 | 1388.44 | 2776.88 | 0.022453 | 98.1824 | C
89511 | TUBO PVC, SÉRIE R, ÁGUA PLUVIAL, DN 75 MM, FORNECIDO E INSTALADO EM RAMAL DE ENCAMINHAMENTO. AF_12/2014 | SINAPI | SERVICO | M | 118.45 | 23.37 | 2768.1765 | 0.022383 | 98.2047 | C
88549 | FORNECIMENTO E ASSENTAMENTO DE BRITA 2-DRENOS E FILTROS MM | SINAPI | SERVICO | M3 | 38.56 | 71.62 | 2761.6672 | 0.02233 | 98.2271 | C
91834 | ELETRODUTO FLEXÍVEL CORRUGADO, PVC, DN 25 MM (3/4"), PARA CIRCUITOS TERMINAIS, INSTALADO EM FORRO - FORNECIMENTO E INSTALAÇÃO. AF_12/2015 | SINAPI | SERVICO | M | 461.55 | 5.93 | 2736.9915 | 0.022131 | 98.2492 | C
COMP-021847 | Caixa de passagem de PVC 4x2", fornecimento e instalação | PRÓPRIA | GERAL | un | 406 | 6.6 | 2679.6 | 0.021667 | 98.2709 | C
CP-2773-COMP-843627 | Fornecimento e instalação de mini rack de parede 19"x12ux450mm | PRÓPRIA | GERAL | un | 1 | 2659.91 | 2659.91 | 0.021508 | 98.2924 | C
CP-0637-S02058 | Torneira de metal ø 1/2" p/ lavatório (deca ref 1190 c-40 ou similar) | PRÓPRIA | SERVICO | un | 18 | 147.47 | 2654.46 | 0.021464 | 98.3138 | C
COMP-851699 | Cantoneira e mão francesa em alumínio executada conforme projeto para apoio das bancadas. | PRÓPRIA | GERAL | un | 32 | 82.21 | 2630.72 | 0.021272 | 98.3351 | C
CP-3381-74010/001 | CARGA E DESCARGA MECANICA DE SOLO UTILIZANDO CAMINHAO BASCULANTE 6,0M3/16T E RETROESCAVADEIRA SOBRE RODAS COM CARREGADEIRA, TRAÇÃO 4X4, POTÊNCIA LÍQ. 88 HP, CAÇAMBA CARREG. CAP. MÍN. 1 M3, CAÇAMBA RETRO CAP. 0,26 M3,PESO OPERACIONAL MÍN. 6.674 KG | PRÓPRIA | SERVICO | M3 | 1893.62 | 1.38 | 2613.1956 | 0.02113 | 98.3562 | C
CP-9258-C0445 | BOMBA CENTRÍFUGA DE 2 CV, INCLUSIVE MAT.DE SUCÇÃO | PRÓPRIA | SERVICO | UN | 2 | 1285.77 | 2571.54 | 0.020793 | 98.377 | C
92769 | ARMAÇÃO DE LAJE DE UMA ESTRUTURA CONVENCIONAL DE CONCRETO ARMADO EM UM EDIFÍCIO DE MÚLTIPLOS PAVIMENTOS UTILIZANDO AÇO CA-50 DE 6.3 MM - MONTAGEM. AF_12/2015_P | SINAPI | SERVICO | KG | 357 | 6.95 | 2481.15 | 0.020062 | 98.3971 | C
CP-3779-CP-0415 | CONEXÃO DE SOLDA EXOTÉRMICA - TA - CABO A CABO 35MM² | PRÓPRIA | SERVICO | UN | 56 | 43.94 | 2460.64 | 0.019896 | 98.417 | C
COMP-910771 | CENTRAL DE ALARME DE INCÊNDIO.FORNECIMENTO E INSTALAÇÃO | PRÓPRIA | GERAL | un | 2 | 1187.28 | 2374.56 | 0.0192 | 98.4362 | C
90406 | MASSA ÚNICA, PARA RECEBIMENTO DE PINTURA, EM ARGAMASSA TRAÇO 1:2:8, PREPARO MECÂNICO COM BETONEIRA 400L, APLICADA MANUALMENTE EM TETO, ESPESSURA DE 20MM, COM EXECUÇÃO DE TALISCAS. AF_03/2015 | SINAPI | SERVICO | M2 | 77.66 | 30.5 | 2368.63 | 0.019152 | 98.4553 | C
72286 | CAIXA DE AREIA 60X60X60CM EM ALVENARIA - EXECUÇÃO | SINAPI | SERVICO | UN | 17 | 139.09 | 2364.53 | 0.019119 | 98.4745 | C
COMP-843627 | Fornecimento e instalação de mini rack de parede 19"x6ux450mm | PRÓPRIA | GERAL | un | 1 | 2354.65 | 2354.65 | 0.019039 | 98.4935 | C
CP-7256-72310 | ELETRODUTO DE ACO GALVANIZADO ELETROLITICO DN 40MM (1 1/2), TIPO SEMI-PESADO - FORNECIMENTO E INSTALACAO | PRÓPRIA | SERVICO | M | 71.68 | 32.69 | 2343.2192 | 0.018947 | 98.5125 | C
CP-3698-S11298 | Mão Francesa Simples para Eletrocalha 100x50mm (2 arruelas lisas, 2 parafusos sextavados rosca soberba, 2 buchas nylon, 1 parafuso fenda, 1 porca losangular, 1 mão francesa) | PRÓPRIA | SERVICO | un | 251 | 9.2 | 2309.2 | 0.018672 | 98.5311 | C
92870 | CAIXA RETANGULAR 4" X 4" ALTA (2,00 M DO PISO), METÁLICA, INSTALADA EM PAREDE - FORNECIMENTO E INSTALAÇÃO. AF_12/2015 | SINAPI | SERVICO | UN | 106 | 21.62 | 2291.72 | 0.018531 | 98.5497 | C
COMP-643941 | Tomada hexagonal (NBR 14136) 2P+T 20A a 2,2m do piso | PRÓPRIA | GERAL | in | 102 | 22.28 | 2272.56 | 0.018376 | 98.568 | C
71623 | CHAPIM DE CONCRETO APARENTE COM ACABAMENTO DESEMPENADO, FORMA DE COMPENSADO PLASTIFICADO (MADEIRIT) DE 14 X 10 CM, FUNDIDO NO LOCAL. | SINAPI | SERVICO | M | 95.86 | 23.32 | 2235.4552 | 0.018076 | 98.5861 | C
COMP-706458 | Luminária com reator de partida rápida e lâmpada fluorescente circular sobrepor 22W, completa, fornecimento e instalação | PRÓPRIA | GERAL | un | 23 | 96.91 | 2228.93 | 0.018023 | 98.6041 | C
CP-8420-S11273 | Caixa de equipotencialização em aço 200x200x90mm, para embutir com tampa, com 9 terminais, ref:TEL-901 ou similar (SPDA) | PRÓPRIA | SERVICO | m | 6 | 369.57 | 2217.42 | 0.01793 | 98.6221 | C
93585 | EXECUÇÃO DE GUARITA EM CANTEIRO DE OBRA EM CHAPA DE MADEIRA COMPENSADA, NÃO INCLUSO MOBILIÁRIO. AF_04/2016 | SINAPI | SERVICO | M2 | 4 | 551.96 | 2207.84 | 0.017852 | 98.6399 | C
COMP-421151 | Saída lateral para eletroduto 3/4", chapa metálica. | PRÓPRIA | GERAL | un | 138 | 15.97 | 2203.86 | 0.01782 | 98.6577 | C
CP-3190-S10433 | Fornecimento e instalação de chave seccionadora tripolar 15kv - 400a, com porta fusivel HH incorporado | PRÓPRIA | SERVICO | un | 1 | 2167.77 | 2167.77 | 0.017528 | 98.6753 | C
CP-1370-S09683 | Fornecimento e montagem de porta para divisória Naval com miolo em vermiculita, inclusive ferragem em aço ou similar | PRÓPRIA | SERVICO | Un | 7 | 301.71 | 2111.97 | 0.017077 | 98.6923 | C
86886 | ENGATE FLEXÍVEL EM INOX, 1/2? X 30CM - FORNECIMENTO E INSTALAÇÃO. AF_12/2013 | SINAPI | SERVICO | UN | 79 | 26.06 | 2058.74 | 0.016647 | 98.709 | C
91934 | CABO DE COBRE FLEXÍVEL ISOLADO, 16 MM², ANTI-CHAMA 450/750 V, PARA CIRCUITOS TERMINAIS - FORNECIMENTO E INSTALAÇÃO. AF_12/2015 | SINAPI | SERVICO | M | 149.1 | 13.77 | 2053.107 | 0.016601 | 98.7256 | C
93243 | EXECUÇÃO DE RESERVATÓRIO ELEVADO DE ÁGUA (3000 LITROS) EM CANTEIRO DE OBRA, APOIADO EM ESTRUTURA DE MADEIRA. AF_02/2016 | SINAPI | SERVICO | UN | 1 | 2035.89 | 2035.89 | 0.016462 | 98.742 | C
94319 | ATERRO MANUAL DE VALAS COM SOLO ARGILO-ARENOSO E COMPACTAÇÃO MECANIZADA. AF_05/2016 | SINAPI | SERVICO | M3 | 47.23 | 42.81 | 2021.9163 | 0.016349 | 98.7584 | C
CP-0787-070569 | ABRACADEIRA EM ACO PARA AMARRACAO DE ELETRODUTOS, TIPO D, COM 3/4" E CUNHA DEFIXACAO | PRÓPRIA | INSTALACOES MECANICAS | UN | 160 | 12.59 | 2014.4 | 0.016288 | 98.7747 | C
CP-4773-COMP-843627 | Rack fechado, de piso, padrão 19 " com 16U de altura útil, fornecimento e instalação. | PRÓPRIA | GERAL | un | 1 | 2011.93 | 2011.93 | 0.016268 | 98.791 | C
COMP-232474 | Dispositivo de proteção contra surto de tensão DPS tetrapolar 40kA - 440v | PRÓPRIA | MATERIAL | un | 11 | 181.69 | 1998.59 | 0.01616 | 98.8071 | C
86881 | SIFÃO DO TIPO GARRAFA EM METAL CROMADO 1 X 1.1/2" - FORNECIMENTO E INSTALAÇÃO. AF_12/2013 | SINAPI | SERVICO | UN | 19 | 105.15 | 1997.85 | 0.016154 | 98.8233 | C
CP-3487-S08821 | Grade de ferro, com tela em ferro padrão moeda e cantoneira em "L" de abas iguais de 3/4" x 1/8" | PRÓPRIA | SERVICO | m2 | 14.95 | 133.03 | 1988.7985 | 0.016081 | 98.8393 | C
92336 | TUBO DE AÇO GALVANIZADO COM COSTURA, CLASSE MÉDIA, CONEXÃO RANHURADA, DN 65 (2 1/2"), INSTALADO EM PRUMADAS - FORNECIMENTO E INSTALAÇÃO. AF_12/2015 | SINAPI | SERVICO | M | 36 | 54.67 | 1968.12 | 0.015914 | 98.8553 | C
CP-9856-059032 | ELETRODUTO FERRO GALVANIZADO 3/4"" | PRÓPRIA | GERAL | M | 124.01 | 15.82 | 1961.8382 | 0.015863 | 98.8711 | C
93008 | ELETRODUTO RÍGIDO ROSCÁVEL, PVC, DN 50 MM (1 1/2") - FORNECIMENTO E INSTALAÇÃO. AF_12/2015 | SINAPI | SERVICO | M | 190.82 | 10.19 | 1944.4558 | 0.015723 | 98.8868 | C
COMP-415328 | Fornecimento de válvula de escoamento metálica 1" unificada para lavatório | PRÓPRIA | GERAL | un | 53 | 36.58 | 1938.74 | 0.015676 | 98.9025 | C
COMP-785362 | Esquadria de aluminio fixa,vidro incolor 04mm. | PRÓPRIA | 07851 | m² | 3.6 | 533.05 | 1918.98 | 0.015517 | 98.918 | C
83475 | LUMINARIA FECHADA PARA ILUMINACAO PUBLICA COM REATOR DE PARTIDA RAPIDA COM LAMPADA A VAPOR DE MERCURIO 250W - FORNECIMENTO E INSTALACAO | SINAPI | SERVICO | UN | 4 | 467.65 | 1870.6 | 0.015125 | 98.9332 | C
94499 | REGISTRO DE GAVETA BRUTO, LATÃO, ROSCÁVEL, 2 1/2?, INSTALADO EM RESERVAÇÃO DE ÁGUA DE EDIFICAÇÃO QUE POSSUA RESERVATÓRIO DE FIBRA/FIBROCIMENTO ? FORNECIMENTO E INSTALAÇÃO. AF_06/2016 | SINAPI | SERVICO | UN | 7 | 263.72 | 1846.04 | 0.014927 | 98.9481 | C
91959 | INTERRUPTOR SIMPLES (2 MÓDULOS), 10A/250V, INCLUINDO SUPORTE E PLACA - FORNECIMENTO E INSTALAÇÃO. AF_12/2015 | SINAPI | SERVICO | UN | 57 | 32.24 | 1837.68 | 0.014859 | 98.9629 | C
74130/010 | DISJUNTOR TERMOMAGNETICO TRIPOLAR EM CAIXA MOLDADA 175 A 225A 240V, FORNECIMENTO E INSTALACAO | SINAPI | SERVICO | UN | 3 | 610.77 | 1832.31 | 0.014816 | 98.9778 | C
93668 | DISJUNTOR TRIPOLAR TIPO DIN, CORRENTE NOMINAL DE 16A - FORNECIMENTO E INSTALAÇÃO. AF_04/2016 | SINAPI | SERVICO | UN | 24 | 75.2 | 1804.8 | 0.014593 | 98.9924 | C
86909 | TORNEIRA CROMADA TUBO MÓVEL, DE MESA, 1/2" OU 3/4", PARA PIA DE COZINHA, PADRÃO ALTO - FORNECIMENTO E INSTALAÇÃO. AF_12/2013 | SINAPI | SERVICO | UN | 18 | 94.88 | 1707.84 | 0.013809 | 99.0062 | C
COMP-026796 | Disjuntor bipolar DR-diferencial residual 63 A- | PRÓPRIA | MATERIAL | un | 8 | 206.63 | 1653.04 | 0.013366 | 99.0195 | C
COMP-880763 | Disjuntor termomagnético monopolar padrão nema (americano) 63A, 24 0V, fornecimento e instalação (63A) | PRÓPRIA | GERAL | un | 12 | 132.83 | 1593.96 | 0.012889 | 99.0324 | C
COMP-820539 | Acionador manual de alarme endereçável Será do tipo “Quebre o Vidro”, com martelo, com LED para supervisão, teste magnético e trava eletrônica, 24Vcc | PRÓPRIA | SERVICO | un | 15 | 105.01 | 1575.15 | 0.012736 | 99.0452 | C
88488 | APLICAÇÃO MANUAL DE PINTURA COM TINTA LÁTEX ACRÍLICA EM TETO, DUAS DEMÃOS. AF_06/2014 | SINAPI | SERVICO | M2 | 147.56 | 10.67 | 1574.4652 | 0.012731 | 99.0579 | C
73775/002 | EXTINTOR INCENDIO AGUA-PRESSURIZADA 10L INCL SUPORTE PAREDE CARGA COMPLETA FORNECIMENTO E COLOCACAO | SINAPI | SERVICO | UN | 10 | 155.78 | 1557.8 | 0.012596 | 99.0705 | C
94501 | REGISTRO DE GAVETA BRUTO, LATÃO, ROSCÁVEL, 4?, INSTALADO EM RESERVAÇÃO DE ÁGUA DE EDIFICAÇÃO QUE POSSUA RESERVATÓRIO DE FIBRA/FIBROCIMENTO ? FORNECIMENTO E INSTALAÇÃO. AF_06/2016 | SINAPI | SERVICO | UN | 2 | 776.01 | 1552.02 | 0.012549 | 99.083 | C
CP-1047-73781/003 | ISOLADOR DUPLO - PASSAGEM DE PAREDE INTERNO-INTERNO - 15KV | PRÓPRIA | SERVICO | UN | 3 | 515.98 | 1547.94 | 0.012516 | 99.0956 | C
90098 | ESCAVAÇÃO MECANIZADA DE VALA COM PROF. MAIOR QUE 4,5 M ATÉ 6,0 M (MÉDIA ENTRE MONTANTE E JUSANTE/UMA COMPOSIÇÃO POR TRECHO), COM ESCAVADEIRA HIDRÁULICA (1,2 M3/155 HP), LARG. DE 1,5 M A 2,5 M, EM SOLO DE 1A CATEGORIA, LOCAIS COM BAIXO NÍVEL DE INTERFERÊNCIA. AF_01/2015 | SINAPI | SERVICO | M3 | 837.46 | 1.79 | 1499.0534 | 0.012121 | 99.1077 | C
CP-8285-053524 | ESGOTO-CAIXA SIFONADA PVC ESGOTO 150x150x50mm | PRÓPRIA | INSTALACOES HIDRAULICAS | UN | 23 | 64.27 | 1478.21 | 0.011953 | 99.1196 | C
CP-8099-055301 | REGISTRO GAVETA ROSCA BRONZE 3"" | PRÓPRIA | INSTALACOES HIDRAULICAS | UN | 3 | 476.82 | 1430.46 | 0.011567 | 99.1312 | C
83346 | UMEDECIMENTO DE MATERIAL PARA FECHAMENTO DE VALAS. | SINAPI | SERVICO | M3 | 1826.65 | 0.78 | 1424.787 | 0.011521 | 99.1427 | C
94686 | JOELHO 90 GRAUS, PVC, SOLDÁVEL, DN 110 MM INSTALADO EM RESERVAÇÃO DE ÁGUA DE EDIFICAÇÃO QUE POSSUA RESERVATÓRIO DE FIBRA/FIBROCIMENTO FORNECIMENTO E INSTALAÇÃO. AF_06/2016 | SINAPI | SERVICO | UN | 8 | 177.06 | 1416.48 | 0.011453 | 99.1542 | C
COMP-081320 | Abertura com forras de madeira de lei. (0,96X2,35) | PRÓPRIA | GERAL | m² | 9 | 157.31 | 1415.79 | 0.011448 | 99.1656 | C
41598 | ENTRADA PROVISORIA DE ENERGIA ELETRICA AEREA TRIFASICA 40A EM POSTE MADEIRA | SINAPI | SERVICO | UN | 1 | 1329.2 | 1329.2 | 0.010748 | 99.1764 | C
89403 | TUBO, PVC, SOLDÁVEL, DN 32MM, INSTALADO EM RAMAL DE DISTRIBUIÇÃO DE ÁGUA - FORNECIMENTO E INSTALAÇÃO. AF_12/2014 | SINAPI | SERVICO | M | 121.51 | 10.86 | 1319.5986 | 0.01067 | 99.187 | C
CP-1479-C1456 | HIDRANTE C/REGISTRO GLOBO ANGULAR D= 65mm (2 1/2") | PRÓPRIA | SERVICO | UN | 2 | 645.03 | 1290.06 | 0.010431 | 99.1975 | C
83463 | QUADRO DE DISTRIBUICAO DE ENERGIA EM CHAPA DE ACO GALVANIZADO, PARA 12 DISJUNTORES TERMOMAGNETICOS MONOPOLARES, COM BARRAMENTO TRIFASICO E NEUTRO - FORNECIMENTO E INSTALACAO | SINAPI | SERVICO | UN | 5 | 252.71 | 1263.55 | 0.010217 | 99.2077 | C
CP-6092-S07237 | Caixa de Passagem de Alvenaria (40x40x40) cm | PRÓPRIA | SERVICO | un | 8 | 155.89 | 1247.12 | 0.010084 | 99.2178 | C
89450 | TUBO, PVC, SOLDÁVEL, DN 60MM, INSTALADO EM PRUMADA DE ÁGUA - FORNECIMENTO E INSTALAÇÃO. AF_12/2014 | SINAPI | SERVICO | M | 61.28 | 19.63 | 1202.9264 | 0.0097267 | 99.2275 | C
CP-6821-059035 | Caixa de passagem 4X2" em alumínio, aparente. | PRÓPRIA | GERAL | UN | 70 | 16.81 | 1176.7 | 0.0095146 | 99.237 | C
CP-6149-200018 | BANCO EM CONCRETO PREMOLDADO 2,00x0,65m | PRÓPRIA | ELEMENTOS DECORATIVOS | UN | 8 | 146.55 | 1172.4 | 0.0094799 | 99.2465 | C
CP-0703-74215/001 | MODULO TIPO: REDE DE AGUA, COM FORNECIMENTO E ASSENTAMENTO DE TUBO PVCDEFOFO 200MM EB-1208 P/ REDE AGUA JE 1 MPA, COMPREENDENDO: LOCACAO, CADASTRAMENTO DE INTERFERENCIAS, ESCAVACAO E REATERRO COMPACTADO DE VALA, EXCETO ROCHA, ATE 1,50 M. | PRÓPRIA | SERVICO | M | 7.8 | 149 | 1162.2 | 0.0093974 | 99.2559 | C
91836 | ELETRODUTO FLEXÍVEL CORRUGADO, PVC, DN 32 MM (1"), PARA CIRCUITOS TERMINAIS, INSTALADO EM FORRO - FORNECIMENTO E INSTALAÇÃO. AF_12/2015 | SINAPI | SERVICO | M | 151.86 | 7.65 | 1161.729 | 0.0093936 | 99.2653 | C
91852 | ELETRODUTO FLEXÍVEL CORRUGADO, PVC, DN 20 MM (1/2"), PARA CIRCUITOS TERMINAIS, INSTALADO EM PAREDE - FORNECIMENTO E INSTALAÇÃO. AF_12/2015 | SINAPI | SERVICO | M | 214.99 | 5.39 | 1158.7961 | 0.0093699 | 99.2746 | C
CP-1987-89748 | CURVA CURTA 90 GRAUS, PVC, SERIE NORMAL, ESGOTO PREDIAL, DN 150 MM, JUNTA ELÁSTICA, FORNECIDO E INSTALADO EM RAMAL DE DESCARGA OU RAMAL DE ESGOTO SANITÁRIO. | PRÓPRIA | SERVICO | UN | 4 | 287.33 | 1149.32 | 0.0092932 | 99.2839 | C
72283 | ABRIGO PARA HIDRANTE, 75X45X17CM, COM REGISTRO GLOBO ANGULAR 45º 2.1/2", ADAPTADOR STORZ 2.1/2", MANGUEIRA DE INCÊNDIO 15M, REDUÇÃO 2.1/2X1.1/2" E ESGUICHO EM LATÃO 1.1/2" - FORNECIMENTO E INSTALAÇÃO | SINAPI | SERVICO | UN | 1 | 1089.57 | 1089.57 | 0.0088101 | 99.2928 | C
74065/001 | PINTURA ESMALTE FOSCO PARA MADEIRA, DUAS DEMAOS, SOBRE FUNDO NIVELADOR BRANCO | SINAPI | SERVICO | M2 | 55.65 | 19.37 | 1077.9405 | 0.0087161 | 99.3015 | C
CP-6490-89750 | CURVA LONGA 45 GRAUS, PVC, SERIE NORMAL, ESGOTO PREDIAL, DN 100 MM, JUNTA ELÁSTICA, FORNECIDO E INSTALADO EM RAMAL DE DESCARGA OU RAMAL DE ESGOTO SANITÁRIO. AF_12/2014 | PRÓPRIA | SERVICO | UN | 23 | 46.79 | 1076.17 | 0.0087018 | 99.3102 | C
89505 | JOELHO 90 GRAUS, PVC, SOLDÁVEL, DN 60MM, INSTALADO EM PRUMADA DE ÁGUA - FORNECIMENTO E INSTALAÇÃO. AF_12/2014 | SINAPI | SERVICO | UN | 43 | 24.91 | 1071.13 | 0.008661 | 99.3188 | C
89508 | TUBO PVC, SÉRIE R, ÁGUA PLUVIAL, DN 40 MM, FORNECIDO E INSTALADO EM RAMAL DE ENCAMINHAMENTO. AF_12/2014 | SINAPI | SERVICO | M | 92.8 | 11.49 | 1066.272 | 0.0086217 | 99.3275 | C
CP-0349-74130/005 | Disjuntor termomagnético tripolar em caixa moldada 100A a 150A 240V, fornecimento e instalação | PRÓPRIA | SERVICO | UN | 8 | 132.83 | 1062.64 | 0.0085924 | 99.336 | C
COMP-275351 | Cabide de louça branca simples TP. Gancho, fornecimento e instalação | PRÓPRIA | GERAL | un | 45 | 23.34 | 1050.3 | 0.0084926 | 99.3445 | C
93671 | DISJUNTOR TRIPOLAR TIPO DIN, CORRENTE NOMINAL DE 32A - FORNECIMENTO E INSTALAÇÃO. AF_04/2016 | SINAPI | SERVICO | UN | 13 | 80.36 | 1044.68 | 0.0084471 | 99.353 | C
89590 | JOELHO 90 GRAUS, PVC, SERIE R, ÁGUA PLUVIAL, DN 150 MM, JUNTA ELÁSTICA, FORNECIDO E INSTALADO EM CONDUTORES VERTICAIS DE ÁGUAS PLUVIAIS. AF_12/2014 | SINAPI | SERVICO | UN | 12 | 86.23 | 1034.76 | 0.0083669 | 99.3613 | C
COMP-657139 | Cotovelo 90º em ferro maleável 3/ 2,5 polegadas ( redutor) para a tubulção da rede de hidrantes | PRÓPRIA | GERAL | un | 7 | 146.71 | 1026.97 | 0.0083039 | 99.3697 | C
CP-1664-053402 | TE REDUCAO PVC ESGOTO COM ANEL DE BORRACHA 100x50mm | PRÓPRIA | INSTALACOES HIDRAULICAS | UN | 22 | 46.65 | 1026.3 | 0.0082985 | 99.378 | C
CP-7411-S07770 | Cabo de cobre nú 10 mm2 - fornecimento | PRÓPRIA | SERVICO | M | 81.57 | 12.58 | 1026.1506 | 0.0082973 | 99.3862 | C
74130/007 | DISJUNTOR TERMOMAGNETICO TRIPOLAR EM CAIXA MOLDADA 250A 600V, FORNECIMENTO E INSTALACAO | SINAPI | SERVICO | UN | 1 | 1014.24 | 1014.24 | 0.008201 | 99.3945 | C
COMP-863270 | Fornecimento de chuveiro com articulação, Ø 3/4" com acabamento cromado com ducha desviadora, padrão médio - deca ou equivalente técnico, inclusive fixação | PRÓPRIA | GERAL | unid | 7 | 140.96 | 986.72 | 0.0079785 | 99.4024 | C
91966 | INTERRUPTOR SIMPLES (3 MÓDULOS), 10A/250V, SEM SUPORTE E SEM PLACA - FORNECIMENTO E INSTALAÇÃO. AF_12/2015 | SINAPI | SERVICO | UN | 26 | 37.71 | 980.46 | 0.0079279 | 99.4104 | C
72285 | CAIXA DE AREIA 40X40X40CM EM ALVENARIA - EXECUÇÃO | SINAPI | SERVICO | UN | 14 | 69.52 | 973.28 | 0.0078698 | 99.4182 | C
87882 | CHAPISCO APLICADO NO TETO, COM ROLO PARA TEXTURA ACRÍLICA. ARGAMASSA TRAÇO 1:4 E EMULSÃO POLIMÉRICA (ADESIVO) COM PREPARO EM BETONEIRA 400L. AF_06/2014 | SINAPI | SERVICO | M2 | 230.99 | 4.16 | 960.9184 | 0.0077699 | 99.426 | C
86915 | TORNEIRA CROMADA DE MESA, 1/2" OU 3/4", PARA LAVATÓRIO, PADRÃO MÉDIO - FORNECIMENTO E INSTALAÇÃO. AF_12/2013 | SINAPI | SERVICO | UN | 12 | 79.99 | 959.88 | 0.0077615 | 99.4338 | C
CP-6123-CP-0415 | CONEXÃO DE SOLDA EXOTÉRMICA - GY - CABO A HASTE 16MM² | PRÓPRIA | SERVICO | UN | 26 | 36.86 | 958.36 | 0.0077492 | 99.4415 | C
89402 | TUBO, PVC, SOLDÁVEL, DN 25MM, INSTALADO EM RAMAL DE DISTRIBUIÇÃO DE ÁGUA - FORNECIMENTO E INSTALAÇÃO. AF_12/2014 | SINAPI | SERVICO | M | 141.5 | 6.67 | 943.805 | 0.0076315 | 99.4491 | C
89366 | JOELHO 90 GRAUS COM BUCHA DE LATÃO, PVC, SOLDÁVEL, DN 25MM, X 3/4? INSTALADO EM RAMAL OU SUB-RAMAL DE ÁGUA - FORNECIMENTO E INSTALAÇÃO. AF_12/2014 | SINAPI | SERVICO | UN | 87 | 10.69 | 930.03 | 0.0075201 | 99.4567 | C
89625 | TE, PVC, SOLDÁVEL, DN 50MM, INSTALADO EM PRUMADA DE ÁGUA - FORNECIMENTO E INSTALAÇÃO. AF_12/2014 | SINAPI | SERVICO | UN | 66 | 14.05 | 927.3 | 0.007498 | 99.4642 | C
91791 | (COMPOSIÇÃO REPRESENTATIVA) DO SERVIÇO DE INSTALAÇÃO DE TUBOS DE PVC, SÉRIE R, ÁGUA PLUVIAL, DN 150 MM (INSTALADO EM CONDUTORES VERTICAIS), INCLUSIVE CONEXÕES, CORTES E FIXAÇÕES, PARA PRÉDIOS. AF_10/2015 | SINAPI | SERVICO | M | 20.2 | 45.16 | 912.232 | 0.0073762 | 99.4715 | C
83518 | ALVENARIA EMBASAMENTO E=20 CM BLOCO CONCRETO | SINAPI | SERVICO | M3 | 3.1 | 289.85 | 898.535 | 0.0072654 | 99.4788 | C
89699 | JUNÇÃO SIMPLES, PVC, SERIE R, ÁGUA PLUVIAL, DN 150 X 100 MM, JUNTA ELÁSTICA, FORNECIDO E INSTALADO EM CONDUTORES VERTICAIS DE ÁGUAS PLUVIAIS. AF_12/2014 | SINAPI | SERVICO | UN | 8 | 112.07 | 896.56 | 0.0072495 | 99.486 | C
CP-6426-89631 | TE, PVC, SOLDÁVEL, DN 110MM, INSTALADO EM PRUMADA DE ÁGUA - FORNECIMENTO E INSTALAÇÃO. | PRÓPRIA | SERVICO | UN | 7 | 127.62 | 893.34 | 0.0072234 | 99.4933 | C
92000 | TOMADA BAIXA DE EMBUTIR (1 MÓDULO), 2P+T 10 A, INCLUINDO SUPORTE E PLACA - FORNECIMENTO E INSTALAÇÃO. AF_12/2015 | SINAPI | SERVICO | UN | 41 | 21.55 | 883.55 | 0.0071443 | 99.5004 | C
89513 | JOELHO 90 GRAUS, PVC, SOLDÁVEL, DN 75MM, INSTALADO EM PRUMADA DE ÁGUA - FORNECIMENTO E INSTALAÇÃO. AF_12/2014 | SINAPI | SERVICO | UN | 13 | 67.76 | 880.88 | 0.0071227 | 99.5075 | C
73781/001 | MUFLA TERMINAL PRIMARIA UNIPOLAR USO INTERNO PARA CABO 35/120MM2, ISOLACAO 15/25KV EM EPR - BORRACHA DE SILICONE. FORNECIMENTO E INSTALACAO. | SINAPI | SERVICO | UN | 3 | 290.05 | 870.15 | 0.0070359 | 99.5146 | C
92337 | TUBO DE AÇO GALVANIZADO COM COSTURA, CLASSE MÉDIA, CONEXÃO RANHURADA, DN 80 (3"), INSTALADO EM PRUMADAS - FORNECIMENTO E INSTALAÇÃO. AF_12/2015 | SINAPI | SERVICO | M | 12 | 71.51 | 858.12 | 0.0069386 | 99.5215 | C
87273 | REVESTIMENTO CERÂMICO PARA PAREDES INTERNAS COM PLACAS TIPO ESMALTADA EXTRA DE DIMENSÕES 33X45 CM APLICADAS EM AMBIENTES DE ÁREA MAIOR QUE 5 M² NA ALTURA INTEIRA DAS PAREDES. AF_06/2014 | SINAPI | SERVICO | M2 | 19.18 | 44.69 | 857.1542 | 0.0069308 | 99.5284 | C
93660 | DISJUNTOR BIPOLAR TIPO DIN, CORRENTE NOMINAL DE 10A - FORNECIMENTO E INSTALAÇÃO. AF_04/2016 | SINAPI | SERVICO | UN | 14 | 59.63 | 834.82 | 0.0067502 | 99.5352 | C
89834 | JUNÇÃO SIMPLES, PVC, SERIE NORMAL, ESGOTO PREDIAL, DN 100 X 100 MM, JUNTA ELÁSTICA, FORNECIDO E INSTALADO EM PRUMADA DE ESGOTO SANITÁRIO OU VENTILAÇÃO. AF_12/2014 | SINAPI | SERVICO | UN | 31 | 26.2 | 812.2 | 0.0065673 | 99.5418 | C
89744 | JOELHO 90 GRAUS, PVC, SERIE NORMAL, ESGOTO PREDIAL, DN 100 MM, JUNTA ELÁSTICA, FORNECIDO E INSTALADO EM RAMAL DE DESCARGA OU RAMAL DE ESGOTO SANITÁRIO. AF_12/2014 | SINAPI | SERVICO | UN | 49 | 16.57 | 811.93 | 0.0065652 | 99.5483 | C
92922 | ARMAÇÃO DE ESTRUTURAS DE CONCRETO ARMADO, EXCETO VIGAS, PILARES, LAJES E FUNDAÇÕES PROFUNDAS (DE EDIFÍCIOS DE MÚLTIPLOS PAVIMENTOS, EDIFICAÇÃO TÉRREA OU SOBRADO), UTILIZANDO AÇO CA-50 DE 16.0 MM - MONTAGEM. AF_12/2015 | SINAPI | SERVICO | KG | 158 | 5.12 | 808.96 | 0.0065411 | 99.5549 | C
CP-5414-COMP-706458 | Luminária com reator de partida rápida e lâmpada incandescente circular sobrepor 25W, completa, fornecimento e instalação | PRÓPRIA | GERAL | un | 8 | 96.91 | 775.28 | 0.0062688 | 99.5611 | C
84665 | PINTURA ACRILICA PARA SINALIZAÇÃO HORIZONTAL EM PISO CIMENTADO | SINAPI | SERVICO | M2 | 44.4 | 17.22 | 764.568 | 0.0061822 | 99.5673 | C
89628 | TE, PVC, SOLDÁVEL, DN 60MM, INSTALADO EM PRUMADA DE ÁGUA - FORNECIMENTO E INSTALAÇÃO. AF_12/2014 | SINAPI | SERVICO | UN | 26 | 28.89 | 751.14 | 0.0060736 | 99.5734 | C
CP-0108-055303 | REGISTRO GAVETA ROSCA BRONZE 2.1/2"" | PRÓPRIA | INSTALACOES HIDRAULICAS | UN | 2 | 370 | 740 | 0.0059835 | 99.5794 | C
73953/002 | LUMINARIA TIPO CALHA, DE SOBREPOR, COM REATOR DE PARTIDA RAPIDA E LAMPADA FLUORESCENTE 2X20W, COMPLETA, FORNECIMENTO E INSTALACAO | SINAPI | SERVICO | UN | 8 | 92.14 | 737.12 | 0.0059603 | 99.5853 | C
91993 | TOMADA ALTA DE EMBUTIR (1 MÓDULO), 2P+T 20 A, INCLUINDO SUPORTE E PLACA - FORNECIMENTO E INSTALAÇÃO. AF_12/2015 | SINAPI | SERVICO | UN | 23 | 31.98 | 735.54 | 0.0059475 | 99.5913 | C
92779 | ARMAÇÃO DE PILAR OU VIGA DE UMA ESTRUTURA CONVENCIONAL DE CONCRETO ARMADO EM UMA EDIFÍCAÇÃO TÉRREA OU SOBRADO UTILIZANDO AÇO CA-50 DE 12.5 MM - MONTAGEM. AF_12/2015 | SINAPI | SERVICO | KG | 106.55 | 6.87 | 731.9985 | 0.0059188 | 99.5972 | C
CP-0174-S01562 | Junção simples em pvc rígido soldável, para esgoto primário, diâm = 100 x 50mm | PRÓPRIA | SERVICO | un | 24 | 30.22 | 725.28 | 0.0058645 | 99.6031 | C
CP-4067-89714 | TUBO PVC, SERIE R, ESGOTO PREDIAL, DN 100 MM, FORNECIDO E INSTALADO EM RAMAL DE DESCARGA OU RAMAL DE ESGOTO SANITÁRIO. | PRÓPRIA | SERVICO | M | 16.03 | 44.1 | 706.923 | 0.0057161 | 99.6088 | C
CP-1194-93677 | DISJUNTOR TETRAPOLAR TIPO DR, CORRENTE NOMINAL DE 63A - FORNECIMENTO EINSTALAÇÃO. AF_04/2016 | PRÓPRIA | SERVICO | UN | 7 | 100.56 | 703.92 | 0.0056918 | 99.6145 | C
CP-1292-S01560 | Junção simples em pvc rígido soldável, para esgoto primário, diâm = 75 x 50mm | PRÓPRIA | SERVICO | un | 31 | 22.63 | 701.53 | 0.0056725 | 99.6201 | C
016690 | ATESTADO PCMAT (NR18) | SBC | DESPESAS LEGAIS | UN | 1 | 680 | 680 | 0.0054984 | 99.6256 | C
74169/001 | REGISTRO/VALVULA GLOBO ANGULAR 45 GRAUS EM LATAO PARA HIDRANTES DE INCÊNDIO PREDIAL DN 2.1/2?, COM VOLANTE, CLASSE DE PRESSAO DE ATE 200 PSI - FORNECIMENTO E INSTALACAO | SINAPI | SERVICO | UN | 3 | 221.09 | 663.27 | 0.0053631 | 99.631 | C
73753/001 | IMPERMEABILIZACAO DE SUPERFICIE COM MANTA ASFALTICA PROTEGIDA COM FILME DE ALUMINIO GOFRADO (DE ESPESSURA 0,8MM), INCLUSA APLICACAO DE EMULSAO ASFALTICA, E=3MM. | SINAPI | SERVICO | M2 | 8.1 | 81.3 | 658.53 | 0.0053248 | 99.6363 | C
74131/007 | QUADRO DE DISTRIBUICAO DE ENERGIA DE EMBUTIR, EM CHAPA METALICA, PARA 40 DISJUNTORES TERMOMAGNETICOS MONOPOLARES, COM BARRAMENTO TRIFASICO E NEUTRO, FORNECIMENTO E INSTALACAO | SINAPI | SERVICO | UN | 1 | 644.47 | 644.47 | 0.0052111 | 99.6415 | C
74130/003 | DISJUNTOR TERMOMAGNETICO BIPOLAR PADRAO NEMA (AMERICANO) 10 A 50A 240V, FORNECIMENTO E INSTALACAO | SINAPI | SERVICO | UN | 9 | 70.97 | 638.73 | 0.0051647 | 99.6467 | C
74104/001 | CAIXA DE INSPEÇÃO EM ALVENARIA DE TIJOLO MACIÇO 60X60X60CM, REVESTIDA INTERNAMENTO COM BARRA LISA (CIMENTO E AREIA, TRAÇO 1:4) E=2,0CM, COM TAMPA PRÉ-MOLDADA DE CONCRETO E FUNDO DE CONCRETO 15MPA TIPO C - ESCAVAÇÃO E CONFECÇÃO | SINAPI | SERVICO | UN | 5 | 127.31 | 636.55 | 0.0051471 | 99.6519 | C
COMP-388123 | CONDULETE PARA INSPEÇÃO EM PVC 1" COM CONECTOR DE MEDIÇÃO DE 4 PARAFUSOS E ACESSÓRIOS | PRÓPRIA | GERAL | un | 30 | 20.8 | 624 | 0.0050456 | 99.6569 | C
CP-7207-S04629 | Bicicletário em tubo de aço galvanizado diam=50mm, exceto pintura de acabamento | PRÓPRIA | SERVICO | m | 4.54 | 135.4 | 614.716 | 0.0049705 | 99.6619 | C
89451 | TUBO, PVC, SOLDÁVEL, DN 75MM, INSTALADO EM PRUMADA DE ÁGUA - FORNECIMENTO E INSTALAÇÃO. AF_12/2014 | SINAPI | SERVICO | M | 22.37 | 27.37 | 612.2669 | 0.0049507 | 99.6668 | C
CP-5327-74130/010 | DISJUNTOR TERMOMAGNETICO TRIPOLAR EM CAIXA MOLDADA 200A 240V, FORNECIMENTO E INSTALACAO | PRÓPRIA | SERVICO | UN | 1 | 610.77 | 610.77 | 0.0049386 | 99.6718 | C
89362 | JOELHO 90 GRAUS, PVC, SOLDÁVEL, DN 25MM, INSTALADO EM RAMAL OU SUB-RAMAL DE ÁGUA - FORNECIMENTO E INSTALAÇÃO. AF_12/2014 | SINAPI | SERVICO | UN | 99 | 5.99 | 593.01 | 0.004795 | 99.6766 | C
89501 | JOELHO 90 GRAUS, PVC, SOLDÁVEL, DN 50MM, INSTALADO EM PRUMADA DE ÁGUA - FORNECIMENTO E INSTALAÇÃO. AF_12/2014 | SINAPI | SERVICO | UN | 64 | 9.15 | 585.6 | 0.0047351 | 99.6813 | C
91969 | INTERRUPTOR PARALELO (3 MÓDULOS), 10A/250V, INCLUINDO SUPORTE E PLACA - FORNECIMENTO E INSTALAÇÃO. AF_12/2015 | SINAPI | SERVICO | UN | 10 | 58.13 | 581.3 | 0.0047003 | 99.686 | C
CP-2712-061303 | Eletroduto Kanalex ou equivalente técnico 40mm(1 1/2") fornecimento e instalação. | PRÓPRIA | INSTALACOES ELETRICAS | M | 22.9 | 25.13 | 575.477 | 0.0046532 | 99.6906 | C
88423 | APLICAÇÃO MANUAL DE PINTURA COM TINTA TEXTURIZADA ACRÍLICA EM PAREDES EXTERNAS DE CASAS, UMA COR. AF_06/2014 | SINAPI | SERVICO | M2 | 42.91 | 13.05 | 559.9755 | 0.0045279 | 99.6952 | C
94470 | NIPLE, EM FERRO GALVANIZADO, CONEXÃO ROSQUEADA, DN 80 (3?), INSTALADO EM RESERVAÇÃO DE ÁGUA DE EDIFICAÇÃO QUE POSSUA RESERVATÓRIO DE FIBRA/FIBROCIMENTO ? FORNECIMENTO E INSTALAÇÃO. AF_06/2016 | SINAPI | SERVICO | UN | 10 | 55.62 | 556.2 | 0.0044974 | 99.6997 | C
CP-0425-S07752 | Ralo hemisférico em ferro fundido tipo abacaxi, DN=150mm | PRÓPRIA | SERVICO | un | 12 | 46.28 | 555.36 | 0.0044906 | 99.7042 | C
91952 | INTERRUPTOR SIMPLES (1 MÓDULO), 10A/250V, SEM SUPORTE E SEM PLACA - FORNECIMENTO E INSTALAÇÃO. AF_12/2015 | SINAPI | SERVICO | UN | 40 | 13.83 | 553.2 | 0.0044731 | 99.7086 | C
90698 | TUBO DE PVC PARA REDE COLETORA DE ESGOTO DE PAREDE MACIÇA, DN 300 MM, JUNTA ELÁSTICA, INSTALADO EM LOCAL COM NÍVEL BAIXO DE INTERFERÊNCIAS - FORNECIMENTO E ASSENTAMENTO. AF_06/2015 | SINAPI | SERVICO | M | 3.65 | 151.08 | 551.442 | 0.0044589 | 99.7131 | C
016691 | ATESTADO PCMSO (NR7)- ANUAL | SBC | DESPESAS LEGAIS | UN | 1 | 540.38 | 540.38 | 0.0043694 | 99.7175 | C
92023 | INTERRUPTOR SIMPLES (1 MÓDULO) COM 1 TOMADA DE EMBUTIR 2P+T 10 A, INCLUINDO SUPORTE E PLACA - FORNECIMENTO E INSTALAÇÃO. AF_12/2015 | SINAPI | SERVICO | UN | 15 | 35.77 | 536.55 | 0.0043385 | 99.7218 | C
CP-4154- 053401 | TE REDUCAO PVC ESGOTO COM ANEL DE BORRACHA 100x75mm | PRÓPRIA | INSTALACOES HIDRAULICAS | UN | 10 | 51.98 | 519.8 | 0.004203 | 99.726 | C
CP-0475-73795/006 | VALVULA DE RETENCAO DE BRONZE, PE COM CRIVOS, EXTREMIDADE COM ROSCA, DE 3",PARA FUNDO DE POCO - FORNECIMENTO E INSTALAÇÃO | PRÓPRIA | SERVICO | UN | 2 | 255.31 | 510.62 | 0.0041288 | 99.7301 | C
89593 | LUVA COM ROSCA, PVC, SOLDÁVEL, DN 50MM X 1.1/2?, INSTALADO EM PRUMADA DE ÁGUA - FORNECIMENTO E INSTALAÇÃO. AF_12/2014 | SINAPI | SERVICO | UN | 28 | 18 | 504 | 0.0040753 | 99.7342 | C
CP-5128-S10423 | Caixa de equipotencialização 40x40x15, com barramento para neutro - Fornecimento | PRÓPRIA | SERVICO | m | 1 | 500.89 | 500.89 | 0.0040501 | 99.7383 | C
94475 | COTOVELO 90 GRAUS, EM FERRO GALVANIZADO, CONEXÃO ROSQUEADA, DN 80 (3?), INSTALADO EM RESERVAÇÃO DE ÁGUA DE EDIFICAÇÃO QUE POSSUA RESERVATÓRIO DE FIBRA/FIBROCIMENTO ? FORNECIMENTO E INSTALAÇÃO. AF_06/2016 | SINAPI | SERVICO | UN | 6 | 81.71 | 490.26 | 0.0039642 | 99.7422 | C
94473 | COTOVELO 90 GRAUS, EM FERRO GALVANIZADO, CONEXÃO ROSQUEADA, DN 65 (2 1/2?), INSTALADO EM RESERVAÇÃO DE ÁGUA DE EDIFICAÇÃO QUE POSSUA RESERVATÓRIO DE FIBRA/FIBROCIMENTO ? FORNECIMENTO E INSTALAÇÃO. AF_06/2016 | SINAPI | SERVICO | UN | 8 | 59.83 | 478.64 | 0.0038702 | 99.7461 | C
COMP-747527 | CAIXA DE PASSAGEM METÁLICA PARA INCÊDIO 30X30X30, EMBUTIDA NO PISO FORNECIMENTO E INSTALAÇÃO. | PRÓPRIA | GERAL | un | 8 | 58.74 | 469.92 | 0.0037997 | 99.7499 | C
COMP-571970 | Caixa de inspeção metálica para incêndio 30X30X30, fornecimento e instalação. Embutida na parede conforme detalhe de projeto. | PRÓPRIA | GERAL | un | 8 | 58.74 | 469.92 | 0.0037997 | 99.7537 | C
COMP-896240 | Isolador Reforçado - 200mm | PRÓPRIA | GERAL | un | 60 | 7.73 | 463.8 | 0.0037502 | 99.7574 | C
91867 | ELETRODUTO RÍGIDO ROSCÁVEL, PVC, DN 25 MM (3/4"), PARA CIRCUITOS TERMINAIS, INSTALADO EM LAJE - FORNECIMENTO E INSTALAÇÃO. AF_12/2015 | SINAPI | SERVICO | M | 77.89 | 5.92 | 461.1088 | 0.0037285 | 99.7612 | C
89724 | JOELHO 90 GRAUS, PVC, SERIE NORMAL, ESGOTO PREDIAL, DN 40 MM, JUNTA SOLDÁVEL, FORNECIDO E INSTALADO EM RAMAL DE DESCARGA OU RAMAL DE ESGOTO SANITÁRIO. AF_12/2014 | SINAPI | SERVICO | UN | 86 | 5.35 | 460.1 | 0.0037203 | 99.7649 | C
89629 | TE, PVC, SOLDÁVEL, DN 75MM, INSTALADO EM PRUMADA DE ÁGUA - FORNECIMENTO E INSTALAÇÃO. AF_12/2014 | SINAPI | SERVICO | UN | 9 | 51.02 | 459.18 | 0.0037129 | 99.7686 | C
93009 | ELETRODUTO RÍGIDO ROSCÁVEL, PVC, DN 60 MM (2") - FORNECIMENTO E INSTALAÇÃO. AF_12/2015 | SINAPI | SERVICO | M | 29.8 | 14.93 | 444.914 | 0.0035975 | 99.7722 | C
89517 | CURVA 90 GRAUS, PVC, SOLDÁVEL, DN 75MM, INSTALADO EM PRUMADA DE ÁGUA - FORNECIMENTO E INSTALAÇÃO. AF_12/2014 | SINAPI | SERVICO | UN | 8 | 55.31 | 442.48 | 0.0035778 | 99.7758 | C
73781/003 | ISOLADOR DE SUSPENSAO (DISCO) TP CAVILHA CLASSE 15KV - 6''. FORNECIMENTO E INSTALACAO. | SINAPI | SERVICO | UN | 4 | 110.6 | 442.4 | 0.0035772 | 99.7794 | C
CP-9578-89714 | TUBO PVC, SERIE NORMAL, ESGOTO PREDIAL, DN 150 MM, FORNECIDO E INSTALADO EM RAMAL DE DESCARGA OU RAMAL DE ESGOTO SANITÁRIO. | PRÓPRIA | SERVICO | M | 9.2 | 47.99 | 441.508 | 0.00357 | 99.7829 | C
94468 | NIPLE, EM FERRO GALVANIZADO, CONEXÃO ROSQUEADA, DN 65 (2 1/2?), INSTALADO EM RESERVAÇÃO DE ÁGUA DE EDIFICAÇÃO QUE POSSUA RESERVATÓRIO DE FIBRA/FIBROCIMENTO ? FORNECIMENTO E INSTALAÇÃO. AF_06/2016 | SINAPI | SERVICO | UN | 12 | 36.79 | 441.48 | 0.0035697 | 99.7865 | C
CP-4551-89812 | CURVA LONGA 90 GRAUS, PVC, SERIE NORMAL, ESGOTO PREDIAL, DN 150 MM, JUNTA ELÁSTICA, FORNECIDO E INSTALADO EM PRUMADA DE AGUAS PLUVIAIS. | PRÓPRIA | SERVICO | UN | 7 | 62.85 | 439.95 | 0.0035574 | 99.7901 | C
91856 | ELETRODUTO FLEXÍVEL CORRUGADO, PVC, DN 32 MM (1"), PARA CIRCUITOS TERMINAIS, INSTALADO EM PAREDE - FORNECIMENTO E INSTALAÇÃO. AF_12/2015 | SINAPI | SERVICO | M | 57.68 | 7.62 | 439.5216 | 0.0035539 | 99.7936 | C
CP-0474-74130/006 | DISJUNTOR TERMOMAGNETICO TRIPOLAR PADRAO NEMA (AMERICANO) 150A 240V, FORNECIMENTO E INSTALACAO | PRÓPRIA | SERVICO | UN | 1 | 438.87 | 438.87 | 0.0035486 | 99.7972 | C
016692 | ATESTADO PPRA (NR9) - ANUAL | SBC | DESPESAS LEGAIS | UN | 1 | 436.95 | 436.95 | 0.0035331 | 99.8007 | C
94495 | REGISTRO DE GAVETA BRUTO, LATÃO, ROSCÁVEL, 1?, INSTALADO EM RESERVAÇÃO DE ÁGUA DE EDIFICAÇÃO QUE POSSUA RESERVATÓRIO DE FIBRA/FIBROCIMENTO ? FORNECIMENTO E INSTALAÇÃO. AF_06/2016 | SINAPI | SERVICO | UN | 6 | 72.25 | 433.5 | 0.0035052 | 99.8042 | C
94497 | REGISTRO DE GAVETA BRUTO, LATÃO, ROSCÁVEL, 1 1/2?, INSTALADO EM RESERVAÇÃO DE ÁGUA DE EDIFICAÇÃO QUE POSSUA RESERVATÓRIO DE FIBRA/FIBROCIMENTO ? FORNECIMENTO E INSTALAÇÃO. AF_06/2016 | SINAPI | SERVICO | UN | 4 | 107.26 | 429.04 | 0.0034692 | 99.8077 | C
CP-3129-72925 | ELETRODUTO METALICO FLEXIVEL DN 25MM FABRICADO COM FITA DE ACO ZINCADO, REVESTIDO EXTERNAMENTE COM PVC PRETO, INCLUSIVE CONEXOES, FORNECIMENTO E INSTALACAO | PRÓPRIA | SERVICO | M | 48.2 | 8.83 | 425.606 | 0.0034414 | 99.8111 | C
92367 | TUBO DE AÇO GALVANIZADO COM COSTURA, CLASSE MÉDIA, DN 65 (2 1/2"), CONEXÃO ROSQUEADA, INSTALADO EM REDE DE ALIMENTAÇÃO PARA HIDRANTE - FORNECIMENTO E INSTALAÇÃO. AF_12/2015 | SINAPI | SERVICO | M | 8 | 52.76 | 422.08 | 0.0034129 | 99.8145 | C
89605 | LUVA DE REDUÇÃO, PVC, SOLDÁVEL, DN 60MM X 50MM, INSTALADO EM PRUMADA DE ÁGUA - FORNECIMENTO E INSTALAÇÃO. AF_12/2014 | SINAPI | SERVICO | UN | 32 | 13.11 | 419.52 | 0.0033922 | 99.8179 | C
92865 | CAIXA OCTOGONAL 4" X 4", METÁLICA, INSTALADA EM LAJE - FORNECIMENTO E INSTALAÇÃO. AF_12/2015 | SINAPI | SERVICO | UN | 60 | 6.8 | 408 | 0.003299 | 99.8212 | C
COMP-758966 | TE, PVC LEVE, CURTO, 90 GRAUS, 200 MM, PARA ESGOTO | PRÓPRIA | GERAL | UND | 3 | 131.25 | 393.75 | 0.0031838 | 99.8244 | C
89854 | JOELHO 90 GRAUS, PVC, SERIE NORMAL, ESGOTO PREDIAL, DN 150 MM, JUNTA ELÁSTICA, FORNECIDO E INSTALADO EM SUBCOLETOR AÉREO DE ESGOTO SANITÁRIO. AF_12/2014 | SINAPI | SERVICO | UN | 8 | 48.48 | 387.84 | 0.003136 | 99.8275 | C
93670 | DISJUNTOR TRIPOLAR TIPO DIN, CORRENTE NOMINAL DE 25A - FORNECIMENTO E INSTALAÇÃO. AF_04/2016 | SINAPI | SERVICO | UN | 5 | 77.55 | 387.75 | 0.0031353 | 99.8307 | C
89631 | TE, PVC, SOLDÁVEL, DN 85MM, INSTALADO EM PRUMADA DE ÁGUA - FORNECIMENTO E INSTALAÇÃO. AF_12/2014 | SINAPI | SERVICO | UN | 5 | 74.8 | 374 | 0.0030241 | 99.8337 | C
93656 | DISJUNTOR MONOPOLAR TIPO DIN, CORRENTE NOMINAL DE 25A - FORNECIMENTO E INSTALAÇÃO. AF_04/2016 | SINAPI | SERVICO | UN | 29 | 12.68 | 367.72 | 0.0029733 | 99.8367 | C
CP-6005-S11415 | Caixa de passagem em alumínio para piso 4" x 2" - Fornecimento e assentamento | PRÓPRIA | SERVICO | un | 26 | 14.12 | 367.12 | 0.0029685 | 99.8396 | C
CP-5183-052857 | TORNEIRA METALICA DE BOIA CONVENCIONAL PARA CAIXA D'AGUA, 2", COM HASTEMETALICA E BALAO PLASTICO | PRÓPRIA | INSTALACOES HIDRAULICAS | UN | 4 | 89.42 | 357.68 | 0.0028922 | 99.8425 | C
89579 | LUVA DE REDUÇÃO, PVC, SOLDÁVEL, DN 50MM X 25MM, INSTALADO EM PRUMADA DE ÁGUA FORNECIMENTO E INSTALAÇÃO. AF_12/2014 | SINAPI | SERVICO | UN | 48 | 7.37 | 353.76 | 0.0028605 | 99.8454 | C
74091/001 | VALVULA RETENCAO VERTICAL BRONZE (PN-16) 2.1/2" 200PSI - EXTREMIDADES COM ROSCA - FORNECIMENTO E INSTALACAO | SINAPI | SERVICO | UN | 2 | 176.48 | 352.96 | 0.002854 | 99.8482 | C
89630 | TE DE REDUÇÃO, PVC, SOLDÁVEL, DN 75MM X 50MM, INSTALADO EM PRUMADA DE ÁGUA - FORNECIMENTO E INSTALAÇÃO. AF_12/2014 | SINAPI | SERVICO | UN | 8 | 43.92 | 351.36 | 0.002841 | 99.8511 | C
94689 | TÊ COM BUCHA DE LATÃO NA BOLSA CENTRAL, PVC, SOLDÁVEL, DN 25 MM X 3/4 , INSTALADO EM RESERVAÇÃO DE ÁGUA DE EDIFICAÇÃO QUE POSSUA RESERVATÓRIO DE FIBRA/FIBROCIMENTO FORNECIMENTO E INSTALAÇÃO. AF_06/2016 | SINAPI | SERVICO | UN | 38 | 9.17 | 348.46 | 0.0028176 | 99.8539 | C
94713 | ADAPTADOR COM FLANGES LIVRES, PVC, SOLDÁVEL, DN 75 MM X 2 1/2 , INSTALADO EM RESERVAÇÃO DE ÁGUA DE EDIFICAÇÃO QUE POSSUA RESERVATÓRIO DE FIBRA/FIBROCIMENTO FORNECIMENTO E INSTALAÇÃO. AF_06/2016 | SINAPI | SERVICO | UN | 2 | 173.49 | 346.98 | 0.0028056 | 99.8567 | C
COMP-320798 | CURVA 90° LONGA PVC P/ ESGOTO D=200MM | PRÓPRIA | GERAL | UND | 1 | 341.04 | 341.04 | 0.0027576 | 99.8595 | C
89750 | CURVA LONGA 90 GRAUS, PVC, SERIE NORMAL, ESGOTO PREDIAL, DN 100 MM, JUNTA ELÁSTICA, FORNECIDO E INSTALADO EM RAMAL DE DESCARGA OU RAMAL DE ESGOTO SANITÁRIO. AF_12/2014 | SINAPI | SERVICO | UN | 6 | 55.91 | 335.46 | 0.0027125 | 99.8622 | C
94962 | CONCRETO MAGRO PARA LASTRO, TRAÇO 1:4,5:4,5 (CIMENTO/ AREIA MÉDIA/ BRITA 1) - PREPARO MECÂNICO COM BETONEIRA 400 L. AF_07/2016 | SINAPI | SERVICO | M3 | 1.55 | 211.24 | 327.422 | 0.0026475 | 99.8648 | C
89413 | JOELHO 90 GRAUS, PVC, SOLDÁVEL, DN 32MM, INSTALADO EM RAMAL DE DISTRIBUIÇÃO DE ÁGUA - FORNECIMENTO E INSTALAÇÃO. AF_12/2014 | SINAPI | SERVICO | UN | 57 | 5.74 | 327.18 | 0.0026455 | 99.8675 | C
CP-1608-CP-7758-CP-7178-COMP- | Dispositivo de proteção contra surto de tensão DPS bipolar 40kA - 440v - BDI = 32,78 | PRÓPRIA | GERAL | un | 2 | 163.22 | 326.44 | 0.0026395 | 99.8701 | C
CP-8614-83411 | Eletroduto de PVC flexível conrugado dn 32mm (1 1/4") fornecimento e instalação. | PRÓPRIA | SERVICO | M | 64.33 | 5.03 | 323.5799 | 0.0026164 | 99.8727 | C
92390 | JOELHO 90 GRAUS, EM FERRO GALVANIZADO, DN 65 (2 1/2"), CONEXÃO ROSQUEADA, INSTALADO EM REDE DE ALIMENTAÇÃO PARA HIDRANTE - FORNECIMENTO E INSTALAÇÃO. AF_12/2015 | SINAPI | SERVICO | UN | 4 | 78.28 | 313.12 | 0.0025318 | 99.8753 | C
89985 | REGISTRO DE PRESSÃO BRUTO, LATÃO, ROSCÁVEL, 3/4", COM ACABAMENTO E CANOPLA CROMADOS. FORNECIDO E INSTALADO EM RAMAL DE ÁGUA. AF_12/2014 | SINAPI | SERVICO | UN | 4 | 78.25 | 313 | 0.0025309 | 99.8778 | C
89395 | TE, PVC, SOLDÁVEL, DN 25MM, INSTALADO EM RAMAL OU SUB-RAMAL DE ÁGUA - FORNECIMENTO E INSTALAÇÃO. AF_12/2014 | SINAPI | SERVICO | UN | 34 | 8.33 | 283.22 | 0.0022901 | 99.8801 | C
89591 | JOELHO 45 GRAUS, PVC, SERIE R, ÁGUA PLUVIAL, DN 150 MM, JUNTA ELÁSTICA, FORNECIDO E INSTALADO EM CONDUTORES VERTICAIS DE ÁGUAS PLUVIAIS. AF_12/2014 | SINAPI | SERVICO | UN | 4 | 70.34 | 281.36 | 0.002275 | 99.8823 | C
94498 | REGISTRO DE GAVETA BRUTO, LATÃO, ROSCÁVEL, 2?, INSTALADO EM RESERVAÇÃO DE ÁGUA DE EDIFICAÇÃO QUE POSSUA RESERVATÓRIO DE FIBRA/FIBROCIMENTO ? FORNECIMENTO E INSTALAÇÃO. AF_06/2016 | SINAPI | SERVICO | UN | 2 | 140.67 | 281.34 | 0.0022749 | 99.8846 | C
92903 | UNIÃO, EM FERRO GALVANIZADO, CONEXÃO ROSQUEADA, DN 80 (3"), INSTALADO EM REDE DE ALIMENTAÇÃO PARA SPRINKLER - FORNECIMENTO E INSTALAÇÃO. AF_12/2015 | SINAPI | SERVICO | UN | 2 | 138.11 | 276.22 | 0.0022335 | 99.8869 | C
CP-4378-90373 | JOELHO 90 GRAUS COM BUCHA DE LATÃO, PVC, SOLDÁVEL, DN 32 MM X 3/4" INSTALADO EM RAMAL OU SUB-RAMAL DE ÁGUA - FORNECIMENTO E INSTALAÇÃO | PRÓPRIA | SERVICO | UN | 18 | 15.27 | 274.86 | 0.0022225 | 99.8891 | C
89801 | JOELHO 90 GRAUS, PVC, SERIE NORMAL, ESGOTO PREDIAL, DN 50 MM, JUNTA ELÁSTICA, FORNECIDO E INSTALADO EM PRUMADA DE ESGOTO SANITÁRIO OU VENTILAÇÃO. AF_12/2014 | SINAPI | SERVICO | UN | 61 | 4.47 | 272.67 | 0.0022048 | 99.8913 | C
92351 | JOELHO 90 GRAUS, EM FERRO GALVANIZADO, DN 50 (2"), CONEXÃO ROSQUEADA, INSTALADO EM PRUMADAS - FORNECIMENTO E INSTALAÇÃO. AF_12/2015 | SINAPI | SERVICO | UN | 5 | 54.45 | 272.25 | 0.0022014 | 99.8935 | C
93673 | DISJUNTOR TRIPOLAR TIPO DIN, CORRENTE NOMINAL DE 50A - FORNECIMENTO E INSTALAÇÃO. AF_04/2016 | SINAPI | SERVICO | UN | 3 | 90.55 | 271.65 | 0.0021965 | 99.8957 | C
88482 | APLICAÇÃO DE FUNDO SELADOR LÁTEX PVA EM TETO, UMA DEMÃO. AF_06/2014 | SINAPI | SERVICO | M2 | 101.55 | 2.64 | 268.092 | 0.0021678 | 99.8978 | C
CP-0347-190392 | CUBA ACO INOX (AISI 304) DE EMBUTIR COM VALVULA DE 3 1/2 ", DE *56 X 33 X 12* CM | PRÓPRIA | APARELHOS SANITARIOS | UN | 1 | 266.55 | 266.55 | 0.0021553 | 99.9 | C
89805 | JOELHO 90 GRAUS, PVC, SERIE NORMAL, ESGOTO PREDIAL, DN 75 MM, JUNTA ELÁSTICA, FORNECIDO E INSTALADO EM PRUMADA DE ESGOTO SANITÁRIO OU VENTILAÇÃO. AF_12/2014 | SINAPI | SERVICO | UN | 29 | 9.12 | 264.48 | 0.0021385 | 99.9021 | C
89443 | TE, PVC, SOLDÁVEL, DN 32MM, INSTALADO EM RAMAL DE DISTRIBUIÇÃO DE ÁGUA - FORNECIMENTO E INSTALAÇÃO. AF_12/2014 | SINAPI | SERVICO | UN | 32 | 8.26 | 264.32 | 0.0021373 | 99.9043 | C
CP-2196-83410 | ELETRODUTO FLEXIVEL ACO GALV TIPO CONDUITE D = 1" (25MM) - FORNECIMENTO E INSTALACAO | PRÓPRIA | SERVICO | M | 39.11 | 6.61 | 258.5171 | 0.0020903 | 99.9064 | C
88484 | APLICAÇÃO DE FUNDO SELADOR ACRÍLICO EM TETO, UMA DEMÃO. AF_06/2014 | SINAPI | SERVICO | M2 | 121.64 | 2.12 | 257.8768 | 0.0020852 | 99.9085 | C
CP-3780-73953/001 | LUMINARIA TIPO CALHA, DE SOBREPOR, COM REATOR DE PARTIDA RAPIDA E LAMPADA FLUORESCENTE 1X26W, COMPLETA, FORNECIMENTO E INSTALACAO | PRÓPRIA | SERVICO | UN | 2 | 124.99 | 249.98 | 0.0020213 | 99.9105 | C
00038075 | TOMADA 2P+T 20A 250V, CONJUNTO MONTADO PARA EMBUTIR 4" X 2" (PLACA + SUPORTE + MODULO) | SINAPI | MATERIAL | UN | 16 | 15.5 | 248 | 0.0020053 | 99.9125 | C
94478 | TÊ, EM FERRO GALVANIZADO, CONEXÃO ROSQUEADA, DN 65 (2 1/2?), INSTALADO EM RESERVAÇÃO DE ÁGUA DE EDIFICAÇÃO QUE POSSUA RESERVATÓRIO DE FIBRA/FIBROCIMENTO ? FORNECIMENTO E INSTALAÇÃO. AF_06/2016 | SINAPI | SERVICO | UN | 3 | 82.09 | 246.27 | 0.0019913 | 99.9145 | C
91868 | ELETRODUTO RÍGIDO ROSCÁVEL, PVC, DN 32 MM (1"), PARA CIRCUITOS TERMINAIS, INSTALADO EM LAJE - FORNECIMENTO E INSTALAÇÃO. AF_12/2015 | SINAPI | SERVICO | M | 30 | 8.2 | 246 | 0.0019891 | 99.9165 | C
84402 | QUADRO DE DISTRIBUICAO DE ENERGIA P/ 6 DISJUNTORES TERMOMAGNETICOS MONOPOLARES SEM BARRAMENTO, DE EMBUTIR, EM CHAPA METALICA - FORNECIMENTO E INSTALACAO | SINAPI | SERVICO | UN | 4 | 60.38 | 241.52 | 0.0019529 | 99.9184 | C
93655 | DISJUNTOR MONOPOLAR TIPO DIN, CORRENTE NOMINAL DE 20A - FORNECIMENTO E INSTALAÇÃO. AF_04/2016 | SINAPI | SERVICO | UN | 19 | 12.68 | 240.92 | 0.001948 | 99.9204 | C
COMP-308032 | Isolador Simples - Fixação em 90°- 100mm | PRÓPRIA | GERAL | und | 16 | 15.01 | 240.16 | 0.0019419 | 99.9223 | C
93677 | DISJUNTOR TETRAPOLAR TIPO DR, CORRENTE NOMINAL DE 40A - FORNECIMENTO E INSTALAÇÃO. AF_04/2016 | SINAPI | SERVICO | UN | 3 | 76.62 | 229.86 | 0.0018586 | 99.9242 | C
CP-3390-059412 | Gotejador 100x50mm | PRÓPRIA | INSTALACOES DE TELEFONE | UN | 8 | 28.48 | 227.84 | 0.0018423 | 99.926 | C
89827 | JUNÇÃO SIMPLES, PVC, SERIE NORMAL, ESGOTO PREDIAL, DN 50 X 50 MM, JUNTA ELÁSTICA, FORNECIDO E INSTALADO EM PRUMADA DE ESGOTO SANITÁRIO OU VENTILAÇÃO. AF_12/2014 | SINAPI | SERVICO | UN | 21 | 10.62 | 223.02 | 0.0018033 | 99.9278 | C
CP-3059-S04280 | Caixa sifonada em pvc,100x150x50mm, acabamento branco, c/grelha e porta grelha | PRÓPRIA | SERVICO | un | 7 | 31.46 | 220.22 | 0.0017807 | 99.9296 | C
94479 | TÊ, EM FERRO GALVANIZADO, CONEXÃO ROSQUEADA, DN 80 (3?), INSTALADO EM RESERVAÇÃO DE ÁGUA DE EDIFICAÇÃO QUE POSSUA RESERVATÓRIO DE FIBRA/FIBROCIMENTO ? FORNECIMENTO E INSTALAÇÃO. AF_06/2016 | SINAPI | SERVICO | UN | 2 | 108 | 216 | 0.0017465 | 99.9313 | C
92001 | TOMADA BAIXA DE EMBUTIR (1 MÓDULO), 2P+T 20 A, INCLUINDO SUPORTE E PLACA - FORNECIMENTO E INSTALAÇÃO. AF_12/2015 | SINAPI | SERVICO | UN | 9 | 23.68 | 213.12 | 0.0017233 | 99.9331 | C
89800 | TUBO PVC, SERIE NORMAL, ESGOTO PREDIAL, DN 100 MM, FORNECIDO E INSTALADO EM PRUMADA DE ESGOTO SANITÁRIO OU VENTILAÇÃO. AF_12/2014 | SINAPI | SERVICO | M | 14.1 | 14.94 | 210.654 | 0.0017033 | 99.9348 | C
CP-4989-89812 | CURVA LONGA 90 GRAUS, PVC, SERIE NORMAL, ESGOTO PREDIAL, DN 100 MM, JUNTA ELÁSTICA, FORNECIDO E INSTALADO PARA AGUAS PLUVIAIS. | PRÓPRIA | SERVICO | UN | 4 | 51.83 | 207.32 | 0.0016764 | 99.9364 | C
89380 | LUVA DE REDUÇÃO, PVC, SOLDÁVEL, DN 32MM X 25MM, INSTALADO EM RAMAL OU SUB-RAMAL DE ÁGUA - FORNECIMENTO E INSTALAÇÃO. AF_12/2014 | SINAPI | SERVICO | UN | 33 | 6.27 | 206.91 | 0.001673 | 99.9381 | C
92890 | UNIÃO, EM FERRO GALVANIZADO, DN 65 (2 1/2"), CONEXÃO ROSQUEADA, INSTALADO EM PRUMADAS - FORNECIMENTO E INSTALAÇÃO. AF_12/2015 | SINAPI | SERVICO | UN | 2 | 102.52 | 205.04 | 0.0016579 | 99.9398 | C
89388 | LUVA DE REDUÇÃO, PVC, SOLDÁVEL, DN 40MM X 32MM, INSTALADO EM RAMAL OU SUB-RAMAL DE ÁGUA - FORNECIMENTO E INSTALAÇÃO. AF_12/2014 | SINAPI | SERVICO | UN | 26 | 7.65 | 198.9 | 0.0016083 | 99.9414 | C
COMP-083998 | Tê 90º em ferro maleável para tubulação de aço galvanizado da rede de hidrantes 2,5 podegadas | PRÓPRIA | GERAL | un | 3 | 65.77 | 197.31 | 0.0015954 | 99.943 | C
CP-5036-89593 | LUVA COM ROSCA, PVC, SOLDÁVEL, DN 2", INSTALADO EM PRUMADADE ÁGUA - FORNECIMENTO E INSTALAÇÃO. AF_12/2014 | PRÓPRIA | SERVICO | UN | 12 | 15.8 | 189.6 | 0.0015331 | 99.9445 | C
CP-8264-055921 | PLACA INDICATIVA DE LOCALIZACAO DE EXTINTORES | PRÓPRIA | INSTALACOES HIDRAULICAS | UN | 9 | 20.66 | 185.94 | 0.0015035 | 99.946 | C
CP-4020-052494 | CAP/TAMPAO PVC SOLDAVEL 150mm | PRÓPRIA | INSTALACOES HIDRAULICAS | UN | 3 | 60.43 | 181.29 | 0.0014659 | 99.9475 | C
CP-4258-89808 | CURVA LONGA 45 GRAUS, PVC, SERIE NORMAL, ESGOTO PREDIAL, DN 75 MM, JUNTA ELÁSTICA, FORNECIDO E INSTALADO EM PRUMADA DE ESGOTO SANITÁRIO OU VENTILAÇÃO. AF_12/2014 | PRÓPRIA | SERVICO | UN | 6 | 29.78 | 178.68 | 0.0014448 | 99.9489 | C
92783 | ARMAÇÃO DE LAJE DE UMA ESTRUTURA CONVENCIONAL DE CONCRETO ARMADO EM UMA EDIFÍCAÇÃO TÉRREA OU SOBRADO UTILIZANDO AÇO CA-60 DE 4.2 MM - MONTAGEM. AF_12/2015_P | SINAPI | SERVICO | KG | 16.13 | 10.34 | 166.7842 | 0.0013486 | 99.9503 | C
91854 | ELETRODUTO FLEXÍVEL CORRUGADO, PVC, DN 25 MM (3/4"), PARA CIRCUITOS TERMINAIS, INSTALADO EM PAREDE - FORNECIMENTO E INSTALAÇÃO. AF_12/2015 | SINAPI | SERVICO | M | 26.91 | 5.97 | 160.6527 | 0.001299 | 99.9516 | C
89521 | JOELHO 90 GRAUS, PVC, SOLDÁVEL, DN 85MM, INSTALADO EM PRUMADA DE ÁGUA - FORNECIMENTO E INSTALAÇÃO. AF_12/2014 | SINAPI | SERVICO | UN | 2 | 76.5 | 153 | 0.0012371 | 99.9528 | C
COMP-499751 | REGISTRO GAVETA 1" COM CANOPLA ACABAMENTO CROMADO SIMPLES - FORNECIMENTO E INSTALACAO | PRÓPRIA | GERAL | un | 1 | 151.04 | 151.04 | 0.0012213 | 99.954 | C
COMP-939606 | REGISTRO GAVETA 2" BRUTO LATAO - FORNECIMENTO E INSTALACAO | PRÓPRIA | GERAL | un | 1 | 141.9 | 141.9 | 0.0011474 | 99.9552 | C
92365 | TUBO DE AÇO GALVANIZADO COM COSTURA, CLASSE MÉDIA, DN 40 (1 1/2"), CONEXÃO ROSQUEADA, INSTALADO EM REDE DE ALIMENTAÇÃO PARA HIDRANTE - FORNECIMENTO E INSTALAÇÃO. AF_12/2015 | SINAPI | SERVICO | M | 4.5 | 31.27 | 140.715 | 0.0011378 | 99.9563 | C
89726 | JOELHO 45 GRAUS, PVC, SERIE NORMAL, ESGOTO PREDIAL, DN 40 MM, JUNTA SOLDÁVEL, FORNECIDO E INSTALADO EM RAMAL DE DESCARGA OU RAMAL DE ESGOTO SANITÁRIO. AF_12/2014 | SINAPI | SERVICO | UN | 23 | 6.1 | 140.3 | 0.0011344 | 99.9574 | C
CP-1162-COMP-026796 | Disjuntor bipolar DR-diferencial residual 40 A- | PRÓPRIA | SERVICO | un | 1 | 139.87 | 139.87 | 0.001131 | 99.9586 | C
93653 | DISJUNTOR MONOPOLAR TIPO DIN, CORRENTE NOMINAL DE 10A - FORNECIMENTO E INSTALAÇÃO. AF_04/2016 | SINAPI | SERVICO | UN | 12 | 11.51 | 138.12 | 0.0011168 | 99.9597 | C
CP-0976-053284 | JUNCAO 45 FERRO FUNDIDO 50x50mmn | PRÓPRIA | INSTALACOES HIDRAULICAS | UN | 1 | 133.94 | 133.94 | 0.001083 | 99.9608 | C
89389 | LUVA SOLDÁVEL E COM ROSCA, PVC, SOLDÁVEL, DN 32MM X 1?, INSTALADO EM RAMAL OU SUB-RAMAL DE ÁGUA - FORNECIMENTO E INSTALAÇÃO. AF_12/2014 | SINAPI | SERVICO | UN | 16 | 8.37 | 133.92 | 0.0010829 | 99.9619 | C
89739 | JOELHO 45 GRAUS, PVC, SERIE NORMAL, ESGOTO PREDIAL, DN 75 MM, JUNTA ELÁSTICA, FORNECIDO E INSTALADO EM RAMAL DE DESCARGA OU RAMAL DE ESGOTO SANITÁRIO. AF_12/2014 | SINAPI | SERVICO | UN | 10 | 13.36 | 133.6 | 0.0010803 | 99.9629 | C
89808 | CURVA LONGA 90 GRAUS, PVC, SERIE NORMAL, ESGOTO PREDIAL, DN 75 MM, JUNTA ELÁSTICA, FORNECIDO E INSTALADO EM PRUMADA DE ESGOTO SANITÁRIO OU VENTILAÇÃO. AF_12/2014 | SINAPI | SERVICO | UN | 4 | 32.92 | 131.68 | 0.0010647 | 99.964 | C
89712 | TUBO PVC, SERIE NORMAL, ESGOTO PREDIAL, DN 50 MM, FORNECIDO E INSTALADO EM RAMAL DE DESCARGA OU RAMAL DE ESGOTO SANITÁRIO. AF_12/2014 | SINAPI | SERVICO | M | 6.75 | 18.84 | 127.17 | 0.0010283 | 99.965 | C
92676 | JOELHO 90 GRAUS, EM FERRO GALVANIZADO, CONEXÃO ROSQUEADA, DN 50 (2"), INSTALADO EM REDE DE ALIMENTAÇÃO PARA SPRINKLER - FORNECIMENTO E INSTALAÇÃO. AF_12/2015 | SINAPI | SERVICO | UN | 3 | 41.11 | 123.33 | 0.00099723 | 99.966 | C
CP-4213-89593 | LUVA COM ROSCA, PVC, SOLDÁVEL, DN 3", INSTALADO EM PRUMADADE ÁGUA - FORNECIMENTO E INSTALAÇÃO. | PRÓPRIA | SERVICO | UN | 4 | 30.69 | 122.76 | 0.00099262 | 99.967 | C
CP-0771-059415 | ELETRODUTO PVC CONDULETE TOP 3/4"" | PRÓPRIA | INSTALACOES DE TELEFONE | M | 9 | 13.45 | 121.05 | 0.00097879 | 99.968 | C
COMP - 752798 | Dispositivo de proteção contra surto de tensão DPS bipolar 80kA - 440v | PRÓPRIA | SERVICO | un | 1 | 120.82 | 120.82 | 0.00097693 | 99.969 | C
89385 | LUVA SOLDÁVEL E COM ROSCA, PVC, SOLDÁVEL, DN 25MM X 3/4?, INSTALADO EM RAMAL OU SUB-RAMAL DE ÁGUA - FORNECIMENTO E INSTALAÇÃO. AF_12/2014 | SINAPI | SERVICO | UN | 24 | 5 | 120 | 0.0009703 | 99.97 | C
74051/002 | CAIXA DE GORDURA SIMPLES EM CONCRETO PRE-MOLDADO DN 40MM COM TAMPA - FORNECIMENTO E INSTALACAO | SINAPI | SERVICO | UN | 1 | 119.67 | 119.67 | 0.00096764 | 99.9709 | C
89621 | TÊ COM BUCHA DE LATÃO NA BOLSA CENTRAL, PVC, SOLDÁVEL, DN 32MM X 3/4?, INSTALADO EM PRUMADA DE ÁGUA - FORNECIMENTO E INSTALAÇÃO. AF_12/2014 | SINAPI | SERVICO | UN | 7 | 16.94 | 118.58 | 0.00095882 | 99.9719 | C
CP-7804-052386 | ADAPTADOR EM METAL PARA MANGUEIRA D=3/8"" | PRÓPRIA | INSTALACOES HIDRAULICAS | UN | 12 | 9.78 | 117.36 | 0.00094896 | 99.9728 | C
CP-3000-053419 | JUNCAO SIMPLES PVC COM ANEL DE BORRACHA 100x75mm | PRÓPRIA | INSTALACOES HIDRAULICAS | UN | 2 | 57.03 | 114.06 | 0.00092227 | 99.9737 | C
94666 | ADAPTADOR CURTO COM BOLSA E ROSCA PARA REGISTRO, PVC, SOLDÁVEL, DN 75 MM X 2 1/2 , INSTALADO EM RESERVAÇÃO DE ÁGUA DE EDIFICAÇÃO QUE POSSUA RESERVATÓRIO DE FIBRA/FIBROCIMENTO FORNECIMENTO E INSTALAÇÃO. AF_06/2016 | SINAPI | SERVICO | UN | 4 | 26.93 | 107.72 | 0.00087101 | 99.9746 | C
94672 | JOELHO 90 GRAUS COM BUCHA DE LATÃO, PVC, SOLDÁVEL, DN 25 MM, X 3/4? INSTALADO EM RESERVAÇÃO DE ÁGUA DE EDIFICAÇÃO QUE POSSUA RESERVATÓRIO DE FIBRA/FIBROCIMENTO FORNECIMENTO E INSTALAÇÃO. AF_06/2016 | SINAPI | SERVICO | UN | 15 | 6.96 | 104.4 | 0.00084416 | 99.9755 | C
COMP-752798 | Dispositivo de proteção contra surto de tensão DPS tetrapolar 80kA - 440v | PRÓPRIA | MATERIAL | un | 1 | 102.22 | 102.22 | 0.00082654 | 99.9763 | C
89569 | JUNÇÃO SIMPLES, PVC, SERIE R, ÁGUA PLUVIAL, DN 100 X 75 MM, JUNTA ELÁSTICA, FORNECIDO E INSTALADO EM RAMAL DE ENCAMINHAMENTO. AF_12/2014 | SINAPI | SERVICO | UN | 2 | 49.59 | 99.18 | 0.00080196 | 99.9771 | C
89731 | JOELHO 90 GRAUS, PVC, SERIE NORMAL, ESGOTO PREDIAL, DN 50 MM, JUNTA ELÁSTICA, FORNECIDO E INSTALADO EM RAMAL DE DESCARGA OU RAMAL DE ESGOTO SANITÁRIO. AF_12/2014 | SINAPI | SERVICO | UN | 13 | 7.3 | 94.9 | 0.00076735 | 99.9779 | C
89972 | KIT DE REGISTRO DE GAVETA BRUTO DE LATÃO ¾", INCLUSIVE CONEXÕES, ROSCÁVEL, INSTALADO EM RAMAL DE ÁGUA FRIA - FORNECIMENTO E INSTALAÇÃO. AF_12/2014 | SINAPI | SERVICO | UN | 2 | 46.17 | 92.34 | 0.00074665 | 99.9786 | C
94492 | REGISTRO DE ESFERA, PVC, SOLDÁVEL, DN 50 MM, INSTALADO EM RESERVAÇÃO DE ÁGUA DE EDIFICAÇÃO QUE POSSUA RESERVATÓRIO DE FIBRA/FIBROCIMENTO FORNECIMENTO E INSTALAÇÃO. AF_06/2016 | SINAPI | SERVICO | UN | 2 | 45.54 | 91.08 | 0.00073646 | 99.9793 | C
89497 | JOELHO 90 GRAUS, PVC, SOLDÁVEL, DN 40MM, INSTALADO EM PRUMADA DE ÁGUA - FORNECIMENTO E INSTALAÇÃO. AF_12/2014 | SINAPI | SERVICO | UN | 12 | 7.55 | 90.6 | 0.00073258 | 99.9801 | C
CP-1094-053521 | REDUCAO EXCENTRICA PVC ESGOTO 75x50mm | PRÓPRIA | INSTALACOES HIDRAULICAS | UN | 4 | 22.37 | 89.48 | 0.00072352 | 99.9808 | C
92335 | TUBO DE AÇO GALVANIZADO COM COSTURA, CLASSE MÉDIA, CONEXÃO RANHURADA, DN 50 (2"), INSTALADO EM PRUMADAS - FORNECIMENTO E INSTALAÇÃO. AF_12/2015 | SINAPI | SERVICO | M | 2 | 44.63 | 89.26 | 0.00072174 | 99.9815 | C
84889 | PUXADOR CENTRAL PARA ESQUADRIA DE ALUMINIO | SINAPI | SERVICO | UN | 6 | 14.78 | 88.68 | 0.00071705 | 99.9822 | C
92675 | JOELHO 45 GRAUS, EM FERRO GALVANIZADO, CONEXÃO ROSQUEADA, DN 50 (2"), INSTALADO EM REDE DE ALIMENTAÇÃO PARA SPRINKLER - FORNECIMENTO E INSTALAÇÃO. AF_12/2015 | SINAPI | SERVICO | UN | 2 | 42.2 | 84.4 | 0.00068245 | 99.9829 | C
89987 | REGISTRO DE GAVETA BRUTO, LATÃO, ROSCÁVEL, 3/4", COM ACABAMENTO E CANOPLA CROMADOS. FORNECIDO E INSTALADO EM RAMAL DE ÁGUA. AF_12/2014 | SINAPI | SERVICO | UN | 1 | 82.45 | 82.45 | 0.00066668 | 99.9836 | C
CP-5414-93677 | DISJUNTOR TETRAPOLAR TIPO DR, CORRENTE NOMINAL DE 35A - FORNECIMENTO EINSTALAÇÃO. AF_04/2016 | PRÓPRIA | SERVICO | UN | 1 | 76.63 | 76.63 | 0.00061962 | 99.9842 | C
89559 | TÊ DE INSPEÇÃO, PVC, SERIE R, ÁGUA PLUVIAL, DN 100 MM, JUNTA ELÁSTICA, FORNECIDO E INSTALADO EM RAMAL DE ENCAMINHAMENTO. AF_12/2014 | SINAPI | SERVICO | UN | 2 | 38.25 | 76.5 | 0.00061857 | 99.9848 | C
89802 | JOELHO 45 GRAUS, PVC, SERIE NORMAL, ESGOTO PREDIAL, DN 50 MM, JUNTA ELÁSTICA, FORNECIDO E INSTALADO EM PRUMADA DE ESGOTO SANITÁRIO OU VENTILAÇÃO. AF_12/2014 | SINAPI | SERVICO | UN | 15 | 5.01 | 75.15 | 0.00060765 | 99.9854 | C
89830 | JUNÇÃO SIMPLES, PVC, SERIE NORMAL, ESGOTO PREDIAL, DN 75 X 75 MM, JUNTA ELÁSTICA, FORNECIDO E INSTALADO EM PRUMADA DE ESGOTO SANITÁRIO OU VENTILAÇÃO. AF_12/2014 | SINAPI | SERVICO | UN | 4 | 18.68 | 74.72 | 0.00060418 | 99.986 | C
74130/002 | DISJUNTOR TERMOMAGNETICO MONOPOLAR PADRAO NEMA (AMERICANO) 35 A 50A 240V, FORNECIMENTO E INSTALACAO | SINAPI | SERVICO | UN | 3 | 23.48 | 70.44 | 0.00056957 | 99.9866 | C
89673 | REDUÇÃO EXCÊNTRICA, PVC, SERIE R, ÁGUA PLUVIAL, DN 100 X 75 MM, JUNTA ELÁSTICA, FORNECIDO E INSTALADO EM CONDUTORES VERTICAIS DE ÁGUAS PLUVIAIS. AF_12/2014 | SINAPI | SERVICO | UN | 4 | 16.86 | 67.44 | 0.00054531 | 99.9872 | C
94678 | JOELHO 90 GRAUS, PVC, SOLDÁVEL, DN 50 MM INSTALADO EM RESERVAÇÃO DE ÁGUA DE EDIFICAÇÃO QUE POSSUA RESERVATÓRIO DE FIBRA/FIBROCIMENTO FORNECIMENTO E INSTALAÇÃO. AF_06/2016 | SINAPI | SERVICO | UN | 6 | 11.16 | 66.96 | 0.00054143 | 99.9877 | C
93664 | DISJUNTOR BIPOLAR TIPO DIN, CORRENTE NOMINAL DE 32A - FORNECIMENTO E INSTALAÇÃO. AF_04/2016 | SINAPI | SERVICO | UN | 1 | 63.87 | 63.87 | 0.00051644 | 99.9882 | C
CP-6904-C1437 | GRELHA DE FERRO P/CANALETAS | PRÓPRIA | SERVICO | M2 | 0.37 | 169.2 | 62.604 | 0.00050621 | 99.9887 | C
89622 | TÊ DE REDUÇÃO, PVC, SOLDÁVEL, DN 32MM X 25MM, INSTALADO EM PRUMADA DE ÁGUA - FORNECIMENTO E INSTALAÇÃO. AF_12/2014 | SINAPI | SERVICO | UN | 7 | 8.87 | 62.09 | 0.00050205 | 99.9892 | C
CP-2685-S04283 | Ralo hemisférico em fº fº, tipo abacaxi Ø 100mm | PRÓPRIA | SERVICO | un | 2 | 28.74 | 57.48 | 0.00046478 | 99.9897 | C
86887 | ENGATE FLEXÍVEL EM INOX, 1/2? X 40CM - FORNECIMENTO E INSTALAÇÃO. AF_12/2013 | SINAPI | SERVICO | UN | 2 | 28.21 | 56.42 | 0.0004562 | 99.9901 | C
COMP-128933 | FITA ADESIVA DEMARCAÇÃO PISO SCOTCH OU EQUIVALENTE TÉCNICO | PRÓPRIA | GERAL | un | 17 | 3.04 | 51.68 | 0.00041788 | 99.9906 | C
89809 | JOELHO 90 GRAUS, PVC, SERIE NORMAL, ESGOTO PREDIAL, DN 100 MM, JUNTA ELÁSTICA, FORNECIDO E INSTALADO EM PRUMADA DE ESGOTO SANITÁRIO OU VENTILAÇÃO. AF_12/2014 | SINAPI | SERVICO | UN | 4 | 12.47 | 49.88 | 0.00040332 | 99.991 | C
90373 | JOELHO 90 GRAUS COM BUCHA DE LATÃO, PVC, SOLDÁVEL, DN 25MM, X 1/2? INSTALADO EM RAMAL OU SUB-RAMAL DE ÁGUA - FORNECIMENTO E INSTALAÇÃO. AF_12/2014 | SINAPI | SERVICO | UN | 5 | 9.84 | 49.2 | 0.00039782 | 99.9914 | C
89520 | JOELHO 45 GRAUS, PVC, SERIE R, ÁGUA PLUVIAL, DN 50 MM, JUNTA ELÁSTICA, FORNECIDO E INSTALADO EM RAMAL DE ENCAMINHAMENTO. AF_12/2014 | SINAPI | SERVICO | UN | 6 | 8.19 | 49.14 | 0.00039734 | 99.9918 | C
CP-8787-84194 | SOLEIRA DE CIMENTADO LISO LARGURA 15CM EXECUTADA COM ARGAMASSA TRACO1:3 (CIMENTO E AREIA) | PRÓPRIA | SERVICO | M | 4.4 | 11.07 | 48.708 | 0.00039385 | 99.9921 | C
89692 | JUNÇÃO SIMPLES, PVC, SERIE R, ÁGUA PLUVIAL, DN 100 X 75 MM, JUNTA ELÁSTICA, FORNECIDO E INSTALADO EM CONDUTORES VERTICAIS DE ÁGUAS PLUVIAIS. AF_12/2014 | SINAPI | SERVICO | UN | 1 | 47.86 | 47.86 | 0.00038699 | 99.9925 | C
CP-8770-83413 | ELETRODUTO FLEXIVEL ACO GALV TIPO CONDUITE D = 2" (50MM) - FORNECIMENTO E INSTALACAO | PRÓPRIA | SERVICO | M | 3.25 | 14.66 | 47.645 | 0.00038525 | 99.9929 | C
89532 | LUVA DE REDUÇÃO, PVC, SOLDÁVEL, DN 32MM X 25MM, INSTALADO EM PRUMADA DE ÁGUA - FORNECIMENTO E INSTALAÇÃO. AF_12/2014 | SINAPI | SERVICO | UN | 11 | 4.32 | 47.52 | 0.00038424 | 99.9933 | C
CP-1184-89804 | CURVA LONGA 45 GRAUS, PVC, SERIE NORMAL, ESGOTO PREDIAL, DN 50 MM, JUNTA ELÁSTICA, FORNECIDO E INSTALADO EM PRUMADA DE ESGOTO SANITÁRIO OU VENTILAÇÃO. AF_12/2014 | PRÓPRIA | SERVICO | UN | 4 | 11.87 | 47.48 | 0.00038392 | 99.9937 | C
90371 | REGISTRO DE ESFERA, PVC, ROSCÁVEL, 3/4", FORNECIDO E INSTALADO EM RAMAL DE ÁGUA. AF_03/2015 | SINAPI | SERVICO | UN | 2 | 22.49 | 44.98 | 0.0003637 | 99.9941 | C
89627 | TÊ DE REDUÇÃO, PVC, SOLDÁVEL, DN 50MM X 25MM, INSTALADO EM PRUMADA DE ÁGUA - FORNECIMENTO E INSTALAÇÃO. AF_12/2014 | SINAPI | SERVICO | UN | 3 | 13.82 | 41.46 | 0.00033524 | 99.9944 | C
86911 | TORNEIRA CROMADA LONGA, DE PAREDE, 1/2" OU 3/4", PARA PIA DE COZINHA, PADRÃO POPULAR - FORNECIMENTO E INSTALAÇÃO. AF_12/2013 | SINAPI | SERVICO | UN | 1 | 40.14 | 40.14 | 0.00032457 | 99.9947 | C
CP-5319-063753 | FLANGE PARA ELETROCALHA 100x50mm | PRÓPRIA | INSTALACOES ELETRICAS | UN | 2 | 19.69 | 39.38 | 0.00031842 | 99.995 | C
89737 | JOELHO 90 GRAUS, PVC, SERIE NORMAL, ESGOTO PREDIAL, DN 75 MM, JUNTA ELÁSTICA, FORNECIDO E INSTALADO EM RAMAL DE DESCARGA OU RAMAL DE ESGOTO SANITÁRIO. AF_12/2014 | SINAPI | SERVICO | UN | 3 | 12.58 | 37.74 | 0.00030516 | 99.9953 | C
91954 | INTERRUPTOR PARALELO (1 MÓDULO), 10A/250V, SEM SUPORTE E SEM PLACA - FORNECIMENTO E INSTALAÇÃO. AF_12/2015 | SINAPI | SERVICO | UN | 2 | 18.51 | 37.02 | 0.00029934 | 99.9956 | C
89665 | REDUÇÃO EXCÊNTRICA, PVC, SERIE R, ÁGUA PLUVIAL, DN 75 X 50 MM, JUNTA ELÁSTICA, FORNECIDO E INSTALADO EM CONDUTORES VERTICAIS DE ÁGUAS PLUVIAIS. AF_12/2014 | SINAPI | SERVICO | UN | 4 | 9.2 | 36.8 | 0.00029756 | 99.9959 | C
CP-7471-COMP-473769 | Tomada RJ45 - 1 Módulo no Piso | PRÓPRIA | GERAL | un | 1 | 36.01 | 36.01 | 0.00029117 | 99.9962 | C
73548 | ARGAMASSA TRACO 1:3 (CIMENTO E AREIA), PREPARO MANUAL, INCLUSO ADITIVO IMPERMEABILIZANTE | SINAPI | SERVICO | M3 | 0.08 | 436.74 | 34.9392 | 0.00028251 | 99.9965 | C
CP-9781-83411 | ELETRODUTO FLEXIVEL ACO GALV TIPO CONDUITE D = 1 1/4" (32MM) - FORNECIMENTO E INSTALACAO | PRÓPRIA | SERVICO | M | 3.58 | 9.58 | 34.2964 | 0.00027732 | 99.9968 | C
89746 | JOELHO 45 GRAUS, PVC, SERIE NORMAL, ESGOTO PREDIAL, DN 100 MM, JUNTA ELÁSTICA, FORNECIDO E INSTALADO EM RAMAL DE DESCARGA OU RAMAL DE ESGOTO SANITÁRIO. AF_12/2014 | SINAPI | SERVICO | UN | 2 | 16.63 | 33.26 | 0.00026894 | 99.9971 | C
89482 | CAIXA SIFONADA, PVC, DN 100 X 100 X 50 MM, FORNECIDA E INSTALADA EM RAMAIS DE ENCAMINHAMENTO DE ÁGUA PLUVIAL. AF_12/2014 | SINAPI | SERVICO | UN | 2 | 16.51 | 33.02 | 0.000267 | 99.9973 | C
86883 | SIFÃO DO TIPO FLEXÍVEL EM PVC 1? X 1.1/2? - FORNECIMENTO E INSTALAÇÃO. AF_12/2013 | SINAPI | SERVICO | UN | 3 | 9.79 | 29.37 | 0.00023748 | 99.9976 | C
CP-1561-C1567 | JOELHO DE REDUCAO, PVC SOLDAVEL, 90 GRAUS, 32 MM X 25 MM, PARA AGUA FRIAPREDIAL | PRÓPRIA | SERVICO | UN | 3 | 9.65 | 28.95 | 0.00023409 | 99.9978 | C
91844 | ELETRODUTO FLEXÍVEL CORRUGADO, PVC, DN 25 MM (3/4"), PARA CIRCUITOS TERMINAIS, INSTALADO EM LAJE - FORNECIMENTO E INSTALAÇÃO. AF_12/2015 | SINAPI | SERVICO | M | 6.21 | 4.28 | 26.5788 | 0.00021491 | 99.998 | C
89448 | TUBO, PVC, SOLDÁVEL, DN 40MM, INSTALADO EM PRUMADA DE ÁGUA - FORNECIMENTO E INSTALAÇÃO. AF_12/2014 | SINAPI | SERVICO | M | 2.4 | 10.36 | 24.864 | 0.00020105 | 99.9982 | C
89728 | CURVA CURTA 90 GRAUS, PVC, SERIE NORMAL, ESGOTO PREDIAL, DN 40 MM, JUNTA SOLDÁVEL, FORNECIDO E INSTALADO EM RAMAL DE DESCARGA OU RAMAL DE ESGOTO SANITÁRIO. AF_12/2014 | SINAPI | SERVICO | UN | 3 | 8.24 | 24.72 | 0.00019988 | 99.9984 | C
93654 | DISJUNTOR MONOPOLAR TIPO DIN, CORRENTE NOMINAL DE 16A - FORNECIMENTO E INSTALAÇÃO. AF_04/2016 | SINAPI | SERVICO | UN | 2 | 11.92 | 23.84 | 0.00019277 | 99.9986 | C
89623 | TE, PVC, SOLDÁVEL, DN 40MM, INSTALADO EM PRUMADA DE ÁGUA - FORNECIMENTO E INSTALAÇÃO. AF_12/2014 | SINAPI | SERVICO | UN | 2 | 11.62 | 23.24 | 0.00018792 | 99.9988 | C
CP-6186-89724 | JOELHO 90 GRAUS, PVC, SERIE NORMAL, ESGOTO PREDIAL, DN 40X38 MM, JUNTA SOLDÁVEL, FORNECIDO E INSTALADO EM RAMAL DE DESCARGA OU RAMAL DE ESGOTOSANITÁRIO. | PRÓPRIA | SERVICO | UN | 3 | 7.18 | 21.54 | 0.00017417 | 99.999 | C
00012615 | ABRACADEIRA PVC, PARA CALHA PLUVIAL, DIAMETRO ENTRE 80 E 100 MM, PARA DRENAGEM PREDIAL | SINAPI | MATERIAL | UN | 5 | 3.36 | 16.8 | 0.00013584 | 99.9991 | C
CP-9562-S01584 | Redução excentrica em pvc rígido soldável, para esgoto primário, diâm = 100 x 75mm | PRÓPRIA | SERVICO | un | 1 | 16.69 | 16.69 | 0.00013495 | 99.9992 | C
89610 | ADAPTADOR CURTO COM BOLSA E ROSCA PARA REGISTRO, PVC, SOLDÁVEL, DN 60MM X 2?, INSTALADO EM PRUMADA DE ÁGUA - FORNECIMENTO E INSTALAÇÃO. AF_12/2014 | SINAPI | SERVICO | UN | 1 | 15 | 15 | 0.00012129 | 99.9994 | C
CP-3625-S01594 | Terminal de ventilação em pvc rígido soldável, para esgoto primário, diâm = 50mm | PRÓPRIA | SERVICO | un | 2 | 6.42 | 12.84 | 0.00010382 | 99.9995 | C
89810 | JOELHO 45 GRAUS, PVC, SERIE NORMAL, ESGOTO PREDIAL, DN 100 MM, JUNTA ELÁSTICA, FORNECIDO E INSTALADO EM PRUMADA DE ESGOTO SANITÁRIO OU VENTILAÇÃO. AF_12/2014 | SINAPI | SERVICO | UN | 1 | 12.53 | 12.53 | 0.00010132 | 99.9996 | C
72295 | CAP PVC ESGOTO 100MM (TAMPÃO) - FORNECIMENTO E INSTALAÇÃO | SINAPI | SERVICO | UN | 1 | 10.79 | 10.79 | 8.7246e-05 | 99.9996 | C
COMP-200509 | Modulo isolador de Curto | PRÓPRIA | GERAL | un | 1 | 8.66 | 8.66 | 7.0024e-05 | 99.9997 | C
89783 | JUNÇÃO SIMPLES, PVC, SERIE NORMAL, ESGOTO PREDIAL, DN 40 MM, JUNTA SOLDÁVEL, FORNECIDO E INSTALADO EM RAMAL DE DESCARGA OU RAMAL DE ESGOTO SANITÁRIO. AF_12/2014 | SINAPI | SERVICO | UN | 1 | 8.18 | 8.18 | 6.6142e-05 | 99.9998 | C
72961 | REGULARIZACAO E COMPACTACAO DE SUBLEITO ATE 20 CM DE ESPESSURA | SINAPI | SERVICO | M2 | 5.42 | 1.31 | 7.1002 | 5.7411e-05 | 99.9998 | C
89619 | TÊ DE REDUÇÃO, PVC, SOLDÁVEL, DN 25MM X 20MM, INSTALADO EM PRUMADA DE ÁGUA - FORNECIMENTO E INSTALAÇÃO. AF_12/2014 | SINAPI | SERVICO | UN | 1 | 5.79 | 5.79 | 4.6817e-05 | 99.9999 | C
89617 | TE, PVC, SOLDÁVEL, DN 25MM, INSTALADO EM PRUMADA DE ÁGUA - FORNECIMENTO E INSTALAÇÃO. AF_12/2014 | SINAPI | SERVICO | UN | 1 | 4.46 | 4.46 | 3.6063e-05 | 99.9999 | C
[6 empty] | Subtotal até 100,00%: |  | 12367256.0565
[6 empty] | Outros: |  | 9.54
[6 empty] | Valor total do Orçamento: |  | 12367265.6

## CRONOGRAMA
ITEM | DESCRIÇÃO | VALOR (R$) | MÊS 1 | MÊS 2 | MÊS 3 | MÊS 4 | MÊS 5 | MÊS 6 | MÊS 7 | MÊS 8 | MÊS 9 | MÊS 10 | MÊS 11 | MÊS 12 | MÊS 13 | MÊS 14 | Total parcela
1 | SERVIÇOS PRELIMINARES | 1100116.39 | 8 | 8 | 7 | 7 | 7 | 7 | 7 | 7 | 7 | 7 | 7 | 7 | 7 | 7 | 100
|  |  | 88009.31 | 88009.31 | 77008.15 | 77008.15 | 77008.15 | 77008.15 | 77008.15 | 77008.15 | 77008.15 | 77008.15 | 77008.15 | 77008.15 | 77008.15 | 77008.12 | 1100116.39
2 | MOVIMENTAÇÃO DE TERRA - TERRAPLENAGEM | 6552.62 | 20 | 20 | 20 | 20 | 20 | [9 empty] | 100
|  |  | 1310.52 | 1310.52 | 1310.52 | 1310.52 | 1310.54 | [9 empty] | 6552.62
3 | FUNDAÇÕES E ESTRUTURAS | 4167853.18 | 10 | 20 | 20 | 20 | 20 | MÊS 6: 10 | 100
|  |  | 416785.32 | 833570.64 | 833570.64 | 833570.64 | 833570.64 | MÊS 6: 416785.3 | 4167853.18
4 | PAREDES, PAINÉIS E DIVISÓRIAS | 847429.19 |  |  | 20 | 20 | 10 | MÊS 6: 10; MÊS 7: 10; MÊS 8: 10; MÊS 9: 10; MÊS 10: 10 | 100
[5 empty] | 169485.84 | 169485.84 | 84742.92 | MÊS 6: 84742.92; MÊS 7: 84742.92; MÊS 8: 84742.92; MÊS 9: 84742.92; MÊS 10: 84742.91 | 847429.19
5 | ESQUADRIAS E FERRAGENS | 428336.14 | [5 empty] | MÊS 8: 30; MÊS 9: 30; MÊS 10: 40 | 100
[8 empty] | MÊS 8: 128500.84; MÊS 9: 128500.84; MÊS 10: 171334.46 | 428336.14
6 | COBERTA E FORRO | 836675.79 | [5 empty] | MÊS 10: 40; MÊS 11: 40; MÊS 12: 20 | 100
[8 empty] | MÊS 10: 334670.32; MÊS 11: 334670.32; MÊS 12: 167335.15 | 836675.79
7 | INSTALAÇÕES HIDROSSANITÁRIAS | 313468.65 |  |  | 10 | 10 | 10 | 10 | 10 | 10 | 10 | 10 | 5 | 5 | 5 | 5 | 100
[5 empty] | 31346.87 | 31346.87 | 31346.87 | 31346.87 | 31346.87 | 31346.87 | 31346.87 | 31346.87 | 15673.43 | 15673.43 | 15673.43 | 15673.4 | 313468.65
8 | DRENAGEM | 164460.03 |  |  |  | 10 | 10 | 10 | 10 | 10 | 10 | 10 | 10 | 10 | 5 | 5 | 100
[6 empty] | 16446 | 16446 | 16446 | 16446 | 16446 | 16446 | 16446 | 16446 | 16446 | 8223 | 8223.03 | 164460.03
9 | INSTALAÇÕES DE COMBATE AO INCÊNDIO | 188039.04 |  |  | 10 | 10 | 10 | 10 | 10 | 10 | 10 | 10 | 5 | 5 | 5 | 5 | 100
[5 empty] | 18803.9 | 18803.9 | 18803.9 | 18803.9 | 18803.9 | 18803.9 | 18803.9 | 18803.9 | 9401.95 | 9401.95 | 9401.95 | 9401.99 | 188039.04
10 | INSTALAÇÕES ELÉTRICAS | 987594.01 |  |  |  | 10 | 10 | 10 | 10 | 10 | 10 | 10 | 10 | 10 | 5 | 5 | 100
[6 empty] | 98759.4 | 98759.4 | 98759.4 | 98759.4 | 98759.4 | 98759.4 | 98759.4 | 98759.4 | 98759.4 | 49379.7 | 49379.71 | 987594.01
11 | CABEAMENTO ESTRUTURADO | 217574.82 |  |  |  | 10 | 10 | 10 | 10 | 10 | 10 | 10 | 10 | 10 | 5 | 5 | 100
[6 empty] | 21757.48 | 21757.48 | 21757.48 | 21757.48 | 21757.48 | 21757.48 | 21757.48 | 21757.48 | 21757.48 | 10878.74 | 10878.76 | 217574.82
12 | IMPERMEABILIZAÇÕES | 136868.7 |  | 40 | 10 |  |  | MÊS 10: 50 | 100
|  |  |  | 54747.48 | 13686.87 |  |  | MÊS 10: 68434.35 | 136868.7
13 | SPDA | 187039.19 |  |  |  | 10 | 10 | 10 | 10 | 10 | 10 | 10 | 10 | 10 | 10 |  | 100
[6 empty] | 18703.92 | 18703.92 | 18703.92 | 18703.92 | 18703.92 | 18703.92 | 18703.92 | 18703.92 | 18703.92 | 18703.91 |  | 187039.19
14 | PISOS | 1277879.95 | [5 empty] | 20 | 20 | 20 | 10 | 10 | 10 | 10 |  |  | 100
[8 empty] | 255575.99 | 255575.99 | 255575.99 | 127788 | 127788 | 127788 | 127787.98 |  |  | 1277879.95
15 | REVESTIMENTOS DE PAREDES e TETOS | 748036.73 |  |  |  | 20 | 20 | MÊS 6: 20; MÊS 7: 20; MÊS 8: 20 | 100
[6 empty] | 149607.35 | 149607.35 | MÊS 6: 149607.35; MÊS 7: 149607.35; MÊS 8: 149607.33 | 748036.73
16 | PINTURAS | 498835.01 | [8 empty] | 10 | 10 | 20 | 20 | 20 | 20 | 100
[11 empty] | 49883.5 | 49883.5 | 99767 | 99767 | 99767 | 99767.01 | 498835.01
17 | SERVIÇOS DIVERSOS | 47399.41 | [5 empty] | MÊS 12: 50; MÊS 13: 50 | 100
[8 empty] | MÊS 12: 23699.71; MÊS 13: 23699.7 | 47399.41
18 | CLIMATIZAÇÃO | 138900.62 |  |  |  | 10 | 10 | 10 | 10 | 10 | 10 | 10 | 10 | 20 |  |  | 100
[6 empty] | 13890.06 | 13890.06 | 13890.06 | 13890.06 | 13890.06 | 13890.06 | 13890.06 | 13890.06 | 27780.14 |  |  | 138900.62
19 | SERVIÇOS COMPLEMENTARES | 74206.13 | [5 empty] | MÊS 14: 100 | 100
[8 empty] | MÊS 14: 74206.13 | 74206.13
20 | Benefícios e Despesas Indiretas (BDI) | 4053989.66 | 4.09 | 7.9 | 9.25 | 11.72 | 11.05 | 9.73 | 6.36 | 7.4 | 5.56 | 9.16 | 6.75 | 5.7 | 2.52 | 2.81 | 100
|  |  | 165808.18 | 320265.18 | 374994.04 | 475127.59 | 447965.86 | 394453.19 | 257833.74 | 299995.23 | 225401.83 | 371345.45 | 273644.3 | 231077.41 | 102160.54 | 113917.12 | 4053989.66
|  | 16421255.2637 | 671913.33 | 1297903.13 | 1520206.83 | 1925817.72 | 1813913.09 | 1597880.53 | 1044475.78 | 1215138.09 | 913032.87 | 1504914.77 | 1107510.01 | 935197.72 | 414896.12 | 458455.27 | 16421255.2637
|  |  | 671913.33 | 1969816.46 | 3490023.29 | 5415841.01 | 7229754.1 | 8827634.63 | 9872110.41 | 11087248.5 | 12000281.37 | 13505196.14 | 14612706.15 | 15547903.87 | 15962799.99 | 16421255.2637

## BDI
COD | DESCRIÇÃO | %
AC | CUSTO DE ADMINISTRAÇÃO CENTRAL
AC | ESCRITÓRIO CENTRAL | 4
| TOTAL | 4
MI | CUSTO DE MARGEM DE INCERTEZA DO EMPREENDIMENTO
MI | MARGEM DE INCERTEZA | 2.07
| TOTAL | 2.07
CF | CUSTO FINANCEIRO
CF | CUSTO FINANCEIRO | 1.23
| TOTAL | 1.23
T | CUSTO TRIBUTÁRIO
| PIS | 0.65
| ISS | 5
| COFFINS | 3
| CPRB | 4.5
| TOTAL | 13.15
MC | MARGEM DE CONTRIBUIÇÃO
L | BENEFÍCIO/LUCRO | 7.4
| TOTAL | 7.4
BDI = 32,78%
((1+(AC+MI))*(1+CF)*(1+MC)/(1-T))-1

## ENCARGOS SOCIAIS
COD | DESCRIÇÃO | HORA % | MES %
A | GRUPO A
A1 | INSS | 0 | 0
A2 | SESI | 1.5 | 1.5
A3 | SENAI | 1 | 1
A4 | INCRA | 0.2 | 0.2
A5 | SEBRAE | 0.6 | 0.6
A6 | Salário Educação | 2.5 | 2.5
A7 | Seguro Contra Acidentes de Trabalho | 3 | 3
A8 | FGTS | 8 | 8
A9 | SECONCI | 0 | 0
| TOTAL | 16.8 | 16.8
B | GRUPO B
B1 | Repouso Semanal Remunerado | 18.09 | 0
B2 | Feriados | 4.34 | 0
B3 | Auxílio - Enfermidade | 0.92 | 0.69
B4 | 13º Salário | 11.02 | 8.33
B5 | Licença PaternidadE | 0.08 | 0.06
B6 | Faltas Justificadas | 0.73 | 0.56
B7 | Dias de Chuvas | 2.29 | 0
B8 | Auxílio Acidente de Trabalho | 0.12 | 0.09
B9 | Férias Gozadas | 10 | 7.57
B10 | Salário Maternidade | 0.03 | 0.02
| TOTAL | 47.62 | 17.32
C | GRUPO C
C1 | Aviso Prévio Indenizado | 6.53 | 4.94
C2 | Aviso Prévio Trabalhado | 0.15 | 0.12
C3 | Férias Indenizadas | 4.4 | 3.33
C4 | Depósito Rescisão Sem Justa Causa | 5.23 | 3.96
C5 | Indenização Adicional | 0.55 | 0.42
| TOTAL | 16.86 | 12.77
D | GRUPO D
D1 | Reincidência de Grupo A sobre Grupo B | 8 | 2.91
D2 | Reincidência de Grupo A sobre Aviso Prévio Trabalhado e Reincidência do FGTS sobre Aviso Prévio Indenizado | 0.55 | 0.42
| TOTAL | 8.55 | 3.33
Horista = 89,83% Mensalista = 50,22%
A + B + C + D